## Prislista HVAC 2022-09-29
PRISLISTA HVAC PRODUKTER (SEK) 2022
Gäller från 2022-09-29
Produkt | Produktgrupp | Benämning | Baspris
105074 | Transmittrar | Kylfläns till TTK/TTKN-serien | 984
1884709 | Ventiler | Mutter och kona RSK 1884709 3/4", K18 | 74
1885136 | Ventiler | Mutter och kona 1/2", K12 | 36
1886274 | Ventiler | Mutter och kona 3/4", K15 | 73
1886282 | Ventiler | Mutter och kona 1", K22 | 114
2951352501 | Övrigt | Plastratt för ZMD/ZTVB/ZTRB grå ritning 13-525-0 | 13
4160801 | Ventiler | Mutter och kona 1/2" | 48
ABV24-S-300/D | Termostater | Larmenhet med servicelarm till rökdetektorer, 24V AC, DIN-montage | 1739
ABV-S-300/D | Termostater | Larmenhet med servicelarm till rökdetektorer, 230V AC, DIN-montage | 1919
ACC:10 | Passiva Givare | Justerbar klämanslutning | 633
ADAPTER | Passiva Givare | Adapter från 1/4" till 1/2" (TG-D) | 44
AFS1 | Termostater | Flödesvakt för luft, arbetstemperatur -40...+80°C, kanal -10...+85°C | 597
AL230A | Regulatorer | Rumsregulator, temperatur, 0-10V, 230V AC | 1218
AL24A1K | Regulatorer | Regulator, 24V, 0-10V, kanalmontage | 1559
AL24A1T | Regulatorer | Regulator, 24V, 0-10V eller 3-läges, rumsmontage | 1153
ALC230A | Regulatorer | Rumsregulator, temperatur och CO2, 0-10V, 230V AC | 4071
ANS-1 | Transmittrar | Tryckuttag (60°), 2st + 2m plastslang | 54
ANS-20 | Transmittrar | Tryckuttag (rakt), 2st + 2m PVC-slang | 74
ANS-3 | Transmittrar | 2st vinkelnipplar i metall + 2m plastslang | 100
AQUA24TF | Regulatorer | Regulator med reglerande frysskydd, 24V, 3-läges, rumsmontage | 2544
ASC77.1E | Ställdon | Extern hjälpkontakt (1) för RDAS, 7Nm, 18Nm, 20Nm och 35Nm | 544
ASC77.2E | Ställdon | Extern hjälpkontakt (2) för RDAS, 7Nm, 18Nm, 20Nm och 35Nm | 745
ASK71.14 | Ställdon | Slagomvandlare med hävarm och montageplatta för RDAS20 | 731
ASK71.6 | Ställdon | Slagomvandlare med hävarm och montageplatta för RDAS5 och RDAS10 | 732
ASK71.9 | Ställdon | Spjällarm till RDAS med vridmoment 5-35Nm | 647
ASK74.7 | Ställdon | Axelförlängning för RDAS med vridmoment 7-35Nm | 1338
ASK78.6 | Ställdon | Centreringsinsats för RDAS5 och RDAS10, fyrkantsprofil 8x8mm | 45
ASK78.7 | Ställdon | Centreringsinsats för RDAS5 och RDAS10, fyrkantsprofil 10x10mm | 51
AVDT25N | Transmittrar | Lufthastighetsgivare 0-10, 0-15, 0-20 m/s, 24V, kanalmontage | 2529
BATTERY-EM | Övrigt | Batteri till energimätare, 3 V, litium | POR
BF215-0.63 | Ventiler | Reglerventil, 2-vägs, DN15, kvs 0,63, för RVAN | 946
BF215-1.0 | Ventiler | Reglerventil, 2-vägs, DN15, kvs 1,0, för RVAN | 946
BF215-1.6 | Ventiler | Reglerventil, 2-vägs, DN15, kvs 1,6, för RVAN | 946
BF215-2.1 | Ventiler | Reglerventil, 2-vägs, DN15, kvs 2,1, för RVAN | 946
BF215-2.7 | Ventiler | Reglerventil, 2-vägs, DN15, kvs 2,7, för RVAN | 946
BF220-4.2 | Ventiler | Reglerventil, 2-vägs, DN20, kvs 4,2, för RVAN | 1056
BF220-5.6 | Ventiler | Reglerventil, 2-vägs, DN20, kvs 5,6, för RVAN | 1056
BF225-10 | Ventiler | Reglerventil, 2-vägs, DN25, kvs 10, för RVAN | 1216
BF232-16 | Ventiler | Reglerventil, 2-vägs, DN32, kvs 16, för RVAN | 1413
BF240-25 | Ventiler | Reglerventil, 2-vägs, DN40, kvs 25, för RVAN | 2027
BF250-40 | Ventiler | Reglerventil, 2-vägs, DN50, kvs 40, för RVAN | 2765
BF315-0.63 | Ventiler | Reglerventil, 3-vägs, DN15, kvs 0.63, för RVAN | 946
BF315-1.0 | Ventiler | Reglerventil, 3-vägs, DN15, kvs 1.0, för RVAN | 946
BF315-1.6 | Ventiler | Reglerventil, 3-vägs, DN15, kvs 1.6, för RVAN | 946
BF315-2.1 | Ventiler | Reglerventil, 3-vägs, DN15, kvs 2.1, för RVAN | 946
BF315-2.7 | Ventiler | Reglerventil, 3-vägs, DN15, kvs 2.7, för RVAN | 946
BF320-4.2 | Ventiler | Reglerventil, 3-vägs, DN20, kvs 4.2, för RVAN | 1056
BF320-5.6 | Ventiler | Reglerventil, 3-vägs, DN20, kvs 5.6, för RVAN | 1056
BF325-10 | Ventiler | Reglerventil, 3-vägs, DN25, kvs 10, för RVAN | 1216
BF332-16 | Ventiler | Reglerventil, 3-vägs, DN32, kvs 16, för RVAN | 1413
BF340-25 | Ventiler | Reglerventil, 3-vägs, DN40, kvs 25, för RVAN | 2027
BF350-40 | Ventiler | Reglerventil, 3-vägs, DN50, kvs 40, för RVAN | 2765
BRANDAXKS:1 | Övrigt | Rökpatron, 6-8min brinntid, 1st | 830
BRANDAXVS:5 | Övrigt | Rökpatron, 3-4min brinntid, 5st | 620
BTV15-0,6 | Ventiler | Reglerventil, 2-vägs, DN15, kvs 0,6, för RVAN | 973
BTV15-1,0 | Ventiler | Reglerventil, 2-vägs, DN15, kvs 1,0, för RVAN | 973
BTV15-1,6 | Ventiler | Reglerventil, 2-vägs, DN15, kvs 1,6, för RVAN | 973
BTV15-2,5 | Ventiler | Reglerventil, 2-vägs, DN15, kvs 2,5, för RVAN | 973
BTV15-4,0 | Ventiler | Reglerventil, 2-vägs, DN15, kvs 4,0, för RVAN | 973
BTV20-1,6 | Ventiler | Reglerventil, 2-vägs, DN20, kvs 1,6, för RVAN | 1186
BTV20-2,7 | Ventiler | Reglerventil, 2-vägs, DN20, kvs 2,7, för RVAN | 1186
BTV20-3,9 | Ventiler | Reglerventil, 2-vägs, DN20, kvs 3,9, för RVAN | 1186
BTV20-6,3 | Ventiler | Reglerventil, 2-vägs, DN20, kvs 6,3, för RVAN | 1186
BTV25-10 | Ventiler | Reglerventil, 2-vägs, DN25, kvs 10, för RVAN | 1357
BTV25-6,3 | Ventiler | Reglerventil, 2-vägs, DN25, kvs 6,3, för RVAN | 1357
BTV32-10 | Ventiler | Reglerventil, 2-vägs, DN32, kvs 10, för RVAN | 1722
BTV32-16 | Ventiler | Reglerventil, 2-vägs, DN32, kvs 16, för RVAN | 1722
BTV40-10 | Ventiler | Reglerventil, 2-vägs, DN40, kvs 10, för RVAN | 2176
BTV40-16 | Ventiler | Reglerventil, 2-vägs, DN40, kvs 16, för RVAN | 2176
BTV40-27 | Ventiler | Reglerventil, 2-vägs, DN40, kvs 27, för RVAN | 2176
BTV50-27 | Ventiler | Reglerventil, 2-vägs, DN50, kvs 27, för RVAN | 3165
BTV50-39 | Ventiler | Reglerventil, 2-vägs, DN50, kvs 39, för RVAN | 3165
BV215 | Ventiler | Kulventil, 2-vägs, DN15, kvs 0.6-4.0-karakteristik, på/av, kvs 6.3 | 613
BV220 | Ventiler | Kulventil, 2-vägs, DN20, kvs 6.3-karakteristik, på/av, kvs 10 | 717
BV225 | Ventiler | Kulventil, 2-vägs, DN25, kvs 10-karakteristik, på/av, kvs 16 | 1000
BV232 | Ventiler | Kulventil, 2-vägs, DN32, kvs 16-karakteristik, på/av, kvs 25 | 1497
BV240 | Ventiler | Kulventil, 2-vägs, DN40, kvs 25-karakteristik, på/av, kvs 40 | 1956
BV250 | Ventiler | Kulventil, 2-vägs, DN50, kvs 40-karakteristik, på/av, kvs 63 | 2714
BV315 | Ventiler | Kulventil, 3-vägs, DN15, kvs 0.6-4.0-karakteristik, på/av, kvs 6.3 | 673
BV320 | Ventiler | Kulventil, 3-vägs, DN20, kvs 6.3-karakteristik, på/av, kvs 10 | 796
BV325 | Ventiler | Ball valve, 3-way, DN25, PN40, kvs10 characterized, on/off kvs16 | 1104
BV332 | Ventiler | Kulventil, 3-vägs, DN32, kvs 16-karakteristik, på/av, kvs 25 | 1589
BV340 | Ventiler | Kulventil, 3-vägs, DN40, kvs 25-karakteristik, på/av, kvs 40 | 2334
BV350 | Ventiler | Kulventil, 3-vägs, DN50, kvs 40-karakteristik, på/av, kvs 63 | 2994
BV-HL1 | Ventiler | Handtag för handmanövrering av BV-ventiler DN15-50, grönmålat | 87
CAB-STD2 | Reglercentraler | Skåp för EXOcompact, Ardo och Corrigo med 15 I/O | 8784
CAB-STD3 | Reglercentraler | Skåp för EXOcompact, Ardo och Corrigo med 28 I/O | 9410
CCERT-E | Övrigt | Kalibreringscertifikat till fuktgivare | 3740
CCERT-H | Transmittrar | Kalibreringscertifikat till DTL-serien | 306
CLO-LIC | Mjukvara & Tjänster | Årsavgift för CLOUDigo | 440
CO2DT-R | Transmittrar | CO2-transmitter, 0-2000ppm med relä, kanalmontage | 4571
CO2RT-R | Transmittrar | CO2-transmitter, 0-2000ppm med relä, rumsmontage | 3709
CO2RT-R-D | Transmittrar | CO2-transmitter, 0-2000ppm med relä och display, rumsmontage | 4695
COF | Transmittrar | CO-transmitter, 0-10V eller 4-20mA, 24V DC, väggmontage | 3952
CONV232-485 | Systemhårdvara | Omvandlare RS232 till RS485 | 2566
CS-260 | Övrigt | Kylspray 200ml | 384
CTDT2 | Transmittrar | CO2- och temperaturtransmitter, 0-2000ppm, 0-10V, kanalmontage | 4819
CTHR | Transmittrar | CO2-, fukt- och temperaturtransmitter, 0-2000ppm, PT1000, rumsmontage | 5425
CTHRA | Transmittrar | CO2-, fukt- och temperaturtransmitter, 0-2000ppm, 0-10V, rumsmontage | 5425
CTHRA-D | Transmittrar | CO2-, fukt- och temperaturtransmitter, 0-2000ppm, 0-10V, display, vägg | 5806
CTHRC | Transmittrar | CO2-, fukt- och temperaturtransmitter, 0-2000ppm, Modbus, rumsmontage | 5917
CTHRC-D | Transmittrar | CO2-, fukt- och temperaturtransmitter, display, Modbus, rumsmontage | 6301
CTHR-D | Transmittrar | CO2-, fukt- och temp.transmitter, 0-2000ppm, PT1000, display, vägg | 5806
CTRC | Transmittrar | CO2- och temperaturtransmitter, 0-2000ppm, Modbus, rumsmontage | 4084
CTRC-D | Transmittrar | CO2- och temp.transmitter, 0-2000ppm, display, Modbus, rumsmontage | 4467
CTRTA | Transmittrar | CO2- och temperaturtransmitter, 0-2000ppm, 0-10V, PT1000, rumsmontage | 3591
CTRTA-D | Transmittrar | CO2- och temp.transmitter, 0-2000ppm, 0-10V, PT1000, display, rum | 3975
CTV10 | Ventiler | Zonventil, 2-vägs, DN10, kvs 0,12-1,14 | 141
CTV15-1,9 | Ventiler | Zonventil, 2-vägs, DN15, kvs 0,17-1,9 | 177
CTV20 | Ventiler | Zonventil, 2-vägs, DN20, kvs 0,15-1,55 | 217
DBZ-14A | Termostater | Fästplåt till DTV...X & DTB... (S-formad) | 43
DBZ-14B | Termostater | Fästplåt till DTV...X & DTB... (L-formad) | 43
DCW | Transmittrar | Trådlös Dörrkontakt | 962
DF | Passiva Givare | Fästfläns till TG-D1 för montage i ventilationskanal | 50
DMD | Transmittrar | Differenstrycktransmitter med display för luft | 2972
DMD-C | Transmittrar | Differenstrycktransmitter med inbyggd regulator och display för luft | 3527
DPTF | Ställdon | Börvärdesomställare till 0-10V-ställdon, 0-100%, panelmontage | 856
DPTW | Ställdon | Börvärdesomställare till 0-10V-ställdon, 0-100%, väggmontage | 951
DR-01 | Termostater | Dykrör, koppar, 1/2", 120mm | 144
DR-02 | Termostater | Dykrör, rostfritt stål, 1/2", 120mm | 332
DR-05 | Termostater | Monteringsbyglar för fixering av kapillärrör, 6st | 62
DR-120WA | Passiva Givare | Dykrör, 120mm, R1/2", syrafast rostfritt stål SUS316 | 710
DR-135R | Passiva Givare | Dykrör, rostfritt stål, till dykgivare, 1/2", 135mm | 758
DR-16 | Termostater | Dykrör, koppar, 120mm, 10x0,5 | 138
DR-16/14 | Termostater | Dykrör, koppar/Cu Ni, 120mm, 10x0,5 | 114
DR-17 | Termostater | Dykrör, rostfritt stål, AISI 301, 120mm, 10x0,5 | 356
DR-17/14 | Termostater | Dykrör, rostfritt stål, AISI 301, 120mm, 10x0,75 | 392
DR-170WA | Passiva Givare | Dykrör, 170mm, R1/2", syrafast rostfritt stål SUS316 | 740
DR-25 | Termostater | Monteringsfäste och skyddssprint | 133
DR-30/14 | Termostater | Dykrör i mässing, 120mm, 10x0,5 | 182
DR-31/14 | Termostater | Dykrör i rostfritt stål AISI 304, 120mm, 10x0,5 | 326
DR-310WA | Passiva Givare | Dykrör, 310mm, R1/2", syrafast rostfritt stål SUS316 | 826
DR-40/14 | Termostater | Dykrör i mässing, 120mm, 16 | 182
DR-41/14 | Termostater | Dykrör i rostfritt stål AISI 304, 120mm, 16 | 326
DR-50WA | Passiva Givare | Dykrör, 50mm, R1/2", syrafast rostfritt stål SUS316" | 663
DR-90R | Passiva Givare | Dykrör, rostfritt stål, 90mm, 1/2" gänga | 421
DR-90WA | Passiva Givare | Dykrör, 90mm, R1/2", Syrafast rostfritt stål SUS316 | 692
DTB10/10 | Transmittrar | Diff. pressure transmitter for air, -100...+100Pa,0-10V or 4-20mA, LED | 2373
DTB125 | Transmittrar | Diff.trycktransmitter för luft 0-100/250Pa, 0-10V eller 4-20mA,Display | 2445
DTB5/5 | Transmittrar | Diff.trycktransmitter för luft -50...+50Pa,0-10V eller 4-20mA,Display | 2445
DTB510 | Transmittrar | Diff.trycktransmitter för luft 0-500/1000Pa,0-10V eller 4-20mA,Display | 2445
DTK10 | Transmittrar | Differenstrycktransmitter för vätska 0-10kPa, 0-10V | 5945
DTK100 | Transmittrar | Differenstrycktransmitter för vätska 0-100kPa, 0-10V | 5945
DTK1000 | Transmittrar | Differenstrycktransmitter för vätska 0-1000kPa, 0-10V | 5945
DTK1000-420 | Transmittrar | Differenstrycktransmitter för vätska 0-1000kPa, 4-20mA | 5945
DTK100-420 | Transmittrar | Differenstrycktransmitter för vätska 0-100kPa, 4-20mA | 5945
DTK10-420 | Transmittrar | Differenstrycktransmitter för vätska 0-10kPa, 4-20mA | 5945
DTK1600 | Transmittrar | Differenstrycktransmitter för vätska 0-1600kPa, 0-10V | 5945
DTK1600-420 | Transmittrar | Differenstrycktransmitter för vätska 0-1600kPa, 4-20mA | 5945
DTK20 | Transmittrar | Differenstrycktransmitter för vätska 0-20kPa, 0-10V | 5945
DTK20-420 | Transmittrar | Differenstrycktransmitter för vätska 0-20kPa, 4-20mA | 5945
DTK250 | Transmittrar | Differenstrycktransmitter för vätska 0-250kPa, 0-10V | 5945
DTK250-420 | Transmittrar | Differenstrycktransmitter för vätska 0-250kPa, 4-20mA | 5945
DTK40 | Transmittrar | Differenstrycktransmitter för vätska 0-40kPa, 0-10V | 5945
DTK400 | Transmittrar | Differenstrycktransmitter för vätska 0-400kPa, 0-10V | 5945
DTK400-420 | Transmittrar | Differenstrycktransmitter för vätska 0-400kPa, 4-20mA | 5945
DTK40-420 | Transmittrar | Differenstrycktransmitter för vätska 0-40kPa, 4-20mA | 5945
DTK600 | Transmittrar | Differenstrycktransmitter för vätska 0-600kPa, 0-10V | 5945
DTK600-420 | Transmittrar | Differenstrycktransmitter för vätska 0-600kPa, 4-20mA | 5945
DTK-NIPPEL | Transmittrar | Nippel R1/8" 27NPT för anslutning av 6mm kopparrör till DTK | 107
DTK-R | Transmittrar | Kopparrör till DTK, d= 6mm, l=30cm | 131
DTL10/10 | Transmittrar | Differenstrycktransmitter, -100/100Pa | 2393
DTL10/10-D | Transmittrar | Differenstrycktransmitter med display, -100/100Pa | 2643
DTL150 | Transmittrar | Differenstrycktransmitter för luft 0-100/300/500Pa, 0-10V | 2327
DTL150-420 | Transmittrar | Differenstrycktransmitter för luft 0-100/300/500Pa, 4-20mA | 2327
DTL150-420-D | Transmittrar | Differenstrycktransmitter för luft, 0-100/300/500Pa, Disp, 4-20mA | 4102
DTL150-D | Transmittrar | Differenstrycktransmitter för luft, 0-100/300/500Pa, Disp, 0-10V | 4102
DTL1650 | Transmittrar | Differenstrycktransmitter för luft 0-1600/2500/5000Pa, 0-10V | 2327
DTL1650-420 | Transmittrar | Differenstrycktransmitter för luft 0-1600/2500/5000Pa, 4-20mA | 2327
DTL1650-420-D | Transmittrar | Differenstrycktransmitter för luft, 0-1600/2500/5000Pa, Disp, 4-20mA | 4102
DTL1650-D | Transmittrar | Differenstrycktransmitter för luft, 0-1600/2500/5000Pa, Disp, 0-10V | 4102
DTL310 | Transmittrar | Differenstrycktransmitter för luft 0-300/500/1000Pa, 0-10V | 2327
DTL310-420 | Transmittrar | Differenstrycktransmitter för luft 0-300/500/1000Pa, 4-20mA | 2327
DTL310-420-D | Transmittrar | Differenstrycktransmitter för luft, 0-300/500/1000Pa, Disp, 4-20mA | 4102
DTL310-D | Transmittrar | Differenstrycktransmitter för luft, 0-300/500/1000Pa, Disp, 0-10V | 4102
DTL516 | Transmittrar | Differenstrycktransmitter för luft 0-500/1000/1600Pa, 0-10V | 2327
DTL516-420 | Transmittrar | Differenstrycktransmitter för luft 0-500/1000/1600Pa, 4-20mA | 2327
DTL516-420-D | Transmittrar | Differenstrycktransmitter för luft, 0-500/1000/1600Pa, Disp, 4-20mA | 4102
DTL516-D | Transmittrar | Differenstrycktransmitter för luft, 0-500/1000/1600 Pa, Disp, 0-10V | 4102
DTT4-420 | Transmittrar | Kanaltransmitter temperatur 4...20mA | 1081
DTTH4-420 | Transmittrar | Duct transmitter temperature/humidity 4...20mA | 3552
DTV1000 | Termostater | Differenstryckvakt för luft 100-1000Pa | 813
DTV1000X | Termostater | Differenstryckvakt, 200-1000 Pa | 372
DTV200 | Termostater | Differenstryckvakt för luft 20-300Pa | 614
DTV2000 | Termostater | Differenstryckvakt för luft 500-2000Pa | 813
DTV2500X | Termostater | Differenstryckvakt, 500-2500 Pa | 372
DTV300X | Termostater | Differenstryckvakt, 20-300 Pa | 342
DTV500 | Termostater | Differenstryckvakt för luft 50-500Pa | 614
DTV5000 | Termostater | Differenstryckvakt för luft 1000-5000Pa | 813
DTV5000X | Termostater | Differenstryckvakt, 1000-5000 Pa | 372
DTV500X | Termostater | Differenstryckvakt, 50-500 Pa | 342
E0R230K-3 | Reglercentraler | Display repeater för EXO.../Corrigo/Exigo | 2972
E0R-3 | Reglercentraler | Display repeater för EXO.../Corrigo/Exigo | 1385
E152DW-3 | Reglercentraler | Corrigo 15 I/O, display, 1 RS485, 1 TCP/IP, webbserver | 9847
E283DW-3 | Reglercentraler | Corrigo 28 I/O, display, 2 RS485, 1 TCP/IP, webbserver | 15855
E3-DSP | Systemhårdvara | Extern displayenhet för EXO.../Corrigo/Exigo | 1433
E-CABLE2-USB | Reglercentraler | Kabel för att ansluta EXO.../Corrigo/Exigo/Regio via USB | 1400
E-CASE-VCA283DW-4-24 | Systemhårdvara | Demokit Corrigo Ardo VCA283DW-4, 24V | 20330
ED-RU | Rumsregulatorer | Ext rumsenhet med börvärdesratt | 667
ED-RUD | Rumsregulatorer | Ext rumsenhet med touch display, fläktstyr och On/Off | 2299
ED-RUD-2 | Systemhårdvara | Ext rumsenhet med touch display, fläktstyr och On/Off | 2299
ED-RUD-2-BLACK | Systemhårdvara | Ext rumsenhet med touch display, fläktstyr och On/Off, Svart | 2513
ED-RUD-2-FM | Systemhårdvara | Väggfäste för montage över Dosa till ED-RUD-2 | 107
ED-RUD-2-FM-BLACK | Systemhårdvara | Väggfäste för montage över Dosa till ED-RUD-2, SVART | 107
ED-RUD-2-WM | Systemhårdvara | Väggfäste för montage på vägg till ED-RUD-2 | 107
ED-RUD-2-WM-BLACK | Systemhårdvara | Väggfäste för montage på vägg till ED-RUD-2, SVART | 107
ED-RU-DFO | Rumsregulatorer | Ext rumsenhet med display, fläktstyr och On/Off | 904
ED-RU-DFOCS-BLACK | Rumsregulatorer | External room unit w. display, Fan Speed, On/Off, built-in CO2 sensor | 3993
ED-RU-DO | Rumsregulatorer | Ext rumsenhet med display och On/Off | 904
ED-RU-DOCS | Rumsregulatorer | Extern rumsenhet med display, On/Off och inbyggd CO2-givare | 4175
ED-RU-DOS | Rumsregulatorer | Ext rumsenhet med display, On/Off och select | 904
ED-RU-F | Rumsregulatorer | Ext rumsenhet med börvärdesratt och fläktstyr | 727
ED-RU-FO | Rumsregulatorer | Ext rumsenhet med börvärdesratt, fläktstyr och On/Off | 758
ED-RU-H | Rumsregulatorer | Ext rumsenhet med dolt börvärde | 654
ED-RU-O | Rumsregulatorer | Ext rumsenhet med On/Off | 710
EDSP-K10 | Reglercentraler | 10m kabel för extern display till EXO.../Corrigo/Exigo | 224
EDSP-K3 | Reglercentraler | 3m kabel för extern display till EXO.../Corrigo/Exigo | 192
EDSP-SPLIT | Reglercentraler | Kabelsplitter för att ansluta två displayer till samma styrenhet | 243
ED-T43L-V | Systemhårdvara | Graphic touch display 4.3 inch | 2558
ED-T70W | Systemhårdvara | Graphic touch display web 7 inch | 8025
EK12 | Systemhårdvara | Anslutningskabel mellan ED9200 och EXO.../Corrigo/Exigo, 3m | 201
EK14 | Systemhårdvara | Anslutningskabel mellan ED9200 och EXO.../Corrigo/Exigo, 10m | 233
EK216 | Övrigt | Plastkapsling 12 moduler, b=216mm, IP65 | 602
EK324 | Övrigt | Plastkapsling 18 moduler, b=324mm, IP65 | 830
EK432 | Övrigt | Plastkapsling 24 moduler (2x12), IP65 | 891
EK54 | Övrigt | Plastkapsling 3 moduler, b=54mm, IP65 | 299
EPRW | Transmittrar | Trådlös optisk pulsmätare | 1168
ETRS15-0,63 | Ventiler | Reglerventil, 3-vägs, DN15, kvs 0,63, utv gänga inkl koppling | 1700
ETRS15-1,0 | Ventiler | Reglerventil, 3-vägs, DN15, kvs 1,0, utv gänga inkl koppling | 1700
ETRS15-1,25 | Ventiler | Reglerventil, 3-vägs, DN15, kvs 1,25, utv gänga inkl kopplingar | 1700
ETRS15-1,6 | Ventiler | Reglerventil, 3-vägs, DN15, kvs 1,6, utv gänga inkl kopplingar | 1700
ETRS15-2,5 | Ventiler | Reglerventil, 3-vägs, DN15, kvs 2,5, utv gänga inkl kopplingar | 1700
ETRS15-4,0 | Ventiler | Reglerventil, 3-vägs, DN15, kvs 4,0, utv gänga inkl kopplingar | 1700
ETRS20-4,0 | Ventiler | Reglerventil, 3-vägs, DN20, kvs 4,0, utv gänga inkl kopplingar | 1893
ETRS20-5,0 | Ventiler | Reglerventil, 3-vägs, DN20, kvs 5,0, utv gänga inkl kopplingar | 1893
ETRS20-6,3 | Ventiler | Reglerventil, 3-vägs, DN20, kvs 6,3, utv gänga inkl kopplingar | 1893
ETRS25-10 | Ventiler | Reglerventil, 3-vägs, DN25, kvs 10,0, utv gänga inkl kopplingar | 2355
ETRS25-6,3 | Ventiler | Reglerventil, 3-vägs, DN25, kvs 6,3, utv gänga inkl kopplingar | 2355
ETRS25-8,0 | Ventiler | Reglerventil, 3-vägs, DN25, kvs 8,0, utv gänga inkl kopplingar | 2355
ETRS32-10 | Ventiler | Reglerventil, 3-vägs, DN32, kvs 10,0, utv gänga inkl kopplingar | 2544
ETRS32-12,5 | Ventiler | Reglerventil, 3-vägs, DN32, kvs 12,5, utv gänga inkl kopplingar | 2544
ETRS32-16 | Ventiler | Reglerventil, 3-vägs, DN32, kvs 16, utv gänga inkl kopplingar | 2544
ETRS40-16 | Ventiler | Reglerventil, 3-vägs, DN40, kvs 16, utv gänga inkl kopplingar | 3412
ETRS40-20 | Ventiler | Reglerventil, 3-vägs, DN40, kvs 20, utv gänga inkl kopplingar | 3412
ETRS40-25 | Ventiler | Reglerventil, 3-vägs, DN40, kvs 25, utv gänga inkl kopplingar | 3412
ETRS50-25 | Ventiler | Reglerventil, 3-vägs, DN50, kvs 25, utv gänga inkl kopplingar | 4577
ETRS50-31,5 | Ventiler | Reglerventil, 3-vägs, DN50, kvs 31,5, utv gänga inkl kopplingar | 4577
ETRS50-40 | Ventiler | Reglerventil, 3-vägs, DN50, kvs 40, utv gänga inkl kopplingar | 4577
ETVS15-0,25 | Ventiler | Reglerventil, 2-vägs, DN15, kvs 0,25, utv gänga, kopplingar ingår | 1676
ETVS15-0,4 | Ventiler | Reglerventil, 2-vägs, DN15, kvs 0,4, utv gänga, kopplingar ingår | 1676
ETVS15-0,63 | Ventiler | Reglerventil, 2-vägs, DN15, kvs 0,63, utv gänga inkl kopplingar | 1676
ETVS15-1,0 | Ventiler | Reglerventil, 2-vägs, DN15, kvs 1,0, utv gänga, kopplingar ingår | 1676
ETVS15-1,25 | Ventiler | Reglerventil, 2-vägs, DN15, kvs 1,25, utv gänga inkl kopplingar | 1676
ETVS15-1,6 | Ventiler | Reglerventil, 2-vägs, DN15, kvs 1,6, utv gänga inkl kopplingar | 1676
ETVS15-2,5 | Ventiler | Reglerventil, 2-vägs, DN15, kvs 2,5, utv gänga inkl kopplingar | 1676
ETVS15-4,0 | Ventiler | Reglerventil, 2-vägs, DN15, kvs 4,0, utv gänga inkl kopplingar | 1676
ETVS20-5,0 | Ventiler | Reglerventil, 2-vägs, DN20, kvs 5,0, utv gänga inkl kopplingar | 1824
ETVS20-6,3 | Ventiler | Reglerventil, 2-vägs, DN20, kvs 6,3, utv gänga inkl kopplingar | 1824
ETVS25-10 | Ventiler | Reglerventil, 2-vägs, DN25, kvs 10, utv gänga inkl kopplingar | 2097
ETVS25-8,0 | Ventiler | Reglerventil, 2-vägs, DN25, kvs 8,0, utv gänga inkl kopplingar | 2097
ETVS32-12,5 | Ventiler | Reglerventil, 2-vägs, DN32, kvs 12,5, utv gänga inkl kopplingar | 2420
ETVS32-16 | Ventiler | Reglerventil, 2-vägs, DN32, kvs 16, utv gänga inkl kopplingar | 2420
ETVS40-20 | Ventiler | Reglerventil, 2-vägs, DN40, kvs 20, utv gänga inkl kopplingar | 3398
ETVS40-25 | Ventiler | Reglerventil, 2-vägs, DN40, kvs 25, utv gänga inkl kopplingar | 3398
ETVS50-31,5 | Ventiler | Reglerventil, 2-vägs, DN50, kvs 31,5, utv gänga inkl kopplingar | 4441
ETVS50-40 | Ventiler | Reglerventil, 2-vägs, DN50, kvs 40, utv gänga inkl kopplingar | 4441
FLS304X | Termostater | Flödesvakt vätskor, 1-8", koppar, 11bar, flödeshastighet 1 | 1326
FLS304XRE | Termostater | Flödesvakt vätskor, 1-8", koppar, 11bar, flödeshastighet 2 | 1738
FLS304XT | Termostater | Flödesvakt vätskor, 1-8", koppar, 11bar, TÜV, flödeshastighet 1 | 1687
FLS305XRE | Termostater | Flödesvakt vätskor, 1-8", rostfritt stål, 30bar, flödeshastighet 2 | 4386
FLS305XT | Termostater | Flödesvakt vätskor, 1-8", rostfritt stål, 30bar, TÜV, flödeshast 1 | 4337
FLS306X | Termostater | Flödesvakt vätskor, 1/2", koppar, 11bar, flödeshastighet 3 | 2050
FLS307X | Termostater | Flödesvakt vätskor, 3/4", koppar, 11bar, flödeshastighet 3 | 2050
FLS308X | Termostater | Flödesvakt vätskor, 1", koppar, 11bar, flödeshastighet 3 | 2050
FLZ-09 | Termostater | Skovel till flödesvakt, rostfritt stål S31603 | 76
FMCE | Regulatorer | Frontmontagesats till EXOcompact, Ardo och Corrigo | 205
FMK2 | Regulatorer | Frontmontagesats, 12 moduler, IP55 | 759
FRS15-0,6 | Ventiler | Fjärrvärmeventil, 2-vägs, DN15, kvs 0,6, flänsad | 2157
FRS15-1,0 | Ventiler | Fjärrvärmeventil, 2-vägs, DN15, kvs 1,0, flänsad | 2157
FRS15-1,6 | Ventiler | Fjärrvärmeventil, 2-vägs, DN15, kvs 1,6, flänsad | 2157
FRS15-2,5 | Ventiler | Fjärrvärmeventil, 2-vägs, DN15, kvs 2,5, flänsad | 2157
FRS15-4,0 | Ventiler | Fjärrvärmeventil, 2-vägs, DN15, Kvs 4,0, flänsad | 2157
FRS20-0,6 | Ventiler | Fjärrvärmeventil, 2-vägs, DN20, kvs 0,6, flänsad | 2260
FRS20-1,0 | Ventiler | Fjärrvärmeventil, 2-vägs, DN20, kvs 1,0, flänsad | 2260
FRS20-1,6 | Ventiler | Fjärrvärmeventil, 2-vägs, DN20, kvs 1,6, flänsad | 2260
FRS20-2,5 | Ventiler | Fjärrvärmeventil, 2-vägs, DN20, kvs 2,5, flänsad | 2260
FRS20-4,0 | Ventiler | Fjärrvärmeventil, 2-vägs, DN20, kvs 4,0, flänsad | 2260
FRS25-0,6 | Ventiler | Fjärrvärmeventil, 2-vägs, DN25, kvs 0,6, flänsad | 2363
FRS25-1,0 | Ventiler | Fjärrvärmeventil, 2-vägs, DN25, kvs 1,0, flänsad | 2363
FRS25-1,6 | Ventiler | Fjärrvärmeventil, 2-vägs, DN25, kvs 1,6, flänsad | 2363
FRS25-2,5 | Ventiler | Fjärrvärmeventil, 2-vägs, DN25, kvs 2,5, flänsad | 2363
FRS25-4,0 | Ventiler | Fjärrvärmeventil, 2-vägs, DN25, kvs 4,0, flänsad | 2363
FRS32-0,6 | Ventiler | Fjärrvärmeventil, 2-vägs, DN32, kvs 0,6, flänsad | 2363
FRS32-1,0 | Ventiler | Fjärrvärmeventil, 2-vägs, DN32, kvs 1,0, flänsad | 2363
FRS32-1,6 | Ventiler | Fjärrvärmeventil, 2-vägs, DN32, kvs 1,6, flänsad | 2363
FRS32-10 | Ventiler | Fjärrvärmeventil, 2-vägs, DN32, kvs 10, flänsad | 3635
FRS32-16 | Ventiler | Fjärrvärmeventil, 2-vägs, DN32, Kvs 16, flänsad | 3635
FRS32-2,5 | Ventiler | Fjärrvärmeventil, 2-vägs, DN32, kvs 2,5, flänsad | 2363
FRS32-4,0 | Ventiler | Fjärrvärmeventil, 2-vägs, DN32, kvs 4,0, flänsad | 2363
FRS32-6,3 | Ventiler | Fjärrvärmeventil, 2-vägs, DN32, kvs 6,3, flänsad | 3635
FRS40-0,6 | Ventiler | Fjärrvärmeventil, 2-vägs, DN40, kvs 0,6, flänsad | 2581
FRS40-1,0 | Ventiler | Fjärrvärmeventil, 2-vägs, DN40, kvs 1,0, flänsad | 2581
FRS40-1,6 | Ventiler | Fjärrvärmeventil, 2-vägs, DN40, kvs 1,6, flänsad | 2581
FRS40-10 | Ventiler | Fjärrvärmeventil, 2-vägs, DN40, kvs 10, flänsad | 4094
FRS40-16 | Ventiler | Fjärrvärmeventil, 2-vägs, DN40, kvs 16 flänsad | 4094
FRS40-2,5 | Ventiler | Fjärrvärmeventil, 2-vägs, DN40, kvs 2,5, flänsad | 2581
FRS40-20 | Ventiler | Fjärrvärmeventil, 2-vägs, DN40, kvs 20, flänsad | 4094
FRS40-4,0 | Ventiler | Fjärrvärmeventil, 2-vägs, DN40, kvs 4,0, flänsad | 2581
FRS40-6,3 | Ventiler | Fjärrvärmeventil, 2-vägs, DN40, kvs 6,3, flänsad | 4094
FRS50-10 | Ventiler | Fjärrvärmeventil, 2-vägs, DN50, kvs 10, flänsad | 5261
FRS50-16 | Ventiler | Fjärrvärmeventil, 2-vägs, DN50, kvs 16, flänsad | 5261
FRS50-2,7 | Ventiler | Fjärrvärmeventil, 2-vägs, DN50, kvs 2,7, flänsad | 5261
FRS50-20 | Ventiler | Fjärrvärmeventil, 2-vägs, DN50, kvs 20, flänsad | 5261
FRS50-4,0 | Ventiler | Fjärrvärmeventil, 2-vägs, DN50, kvs 4,0, flänsad | 5261
FRS50-6,3 | Ventiler | Fjärrvärmeventil, 2-vägs, DN50, kvs 6,3, flänsad | 5261
FRS65-10 | Ventiler | Fjärrvärmeventil, 2-vägs, DN65, kvs 10, flänsad | 6136
FRS65-16 | Ventiler | Fjärrvärmeventil, 2-vägs, DN65, kvs 16, flänsad | 6136
FRS65-2,7 | Ventiler | Fjärrvärmeventil, 2-vägs, DN65, kvs 2,7, flänsad | 6136
FRS65-20 | Ventiler | Fjärrvärmeventil, 2-vägs, DN65, kvs 20, flänsad | 6136
FRS65-6,3 | Ventiler | Fjärrvärmeventil, 2-vägs, DN65, kvs 6,3, flänsad | 6136
FT18 | Termostater | Mekanisk frysskyddstermostat, -10...+10°C, 1,8m, inkl mont.fäste | 817
FT18R | Termostater | Mekanisk frysskyddstermostat, -10...+10°C, man återställning, 1,8m | 820
FT30 | Termostater | Mekanisk anliggningstermostat, 20...90°C, dolt börvärde | 825
FT30R | Termostater | Mekanisk frysskyddstermostat, -10...+10°C, manuell återställning, 3m | 801
FT60 | Termostater | Mekanisk frysskyddstermostat, -10...+10°C, 6m | 877
FT60R | Termostater | Mekanisk frysskyddstermostat, -10...+10°C, manuell återställning, 6m | 910
GF2100-125 | Ventiler | Flänsad ventil, PN16, 2-vägs, DN100, kvs 125, DIN, gråjärn | 8488
GF2100-160 | Ventiler | Flänsad ventil, PN16, 2-vägs, DIN, DN100, kvs 160, gråjärn | 8488
GF2125-215 | Ventiler | Flänsad ventil, PN16, 2-vägs, DIN, DN125, kvs 215, gråjärn | 11287
GF2150-310 | Ventiler | Flänsad ventil, PN16, 2-vägs, DIN, DN150, kvs 310, gråjärn | 14717
GF2200-550 | Ventiler | Flänsad ventil, PN16, 2-vägs, DIN, DN200, kvs 550, gråjärn | 24550
GF225-10 | Ventiler | Flänsad ventil, PN16, 2-vägs, DIN, DN25, kvs 10, gråjärn | 2321
GF225-6.3 | Ventiler | Flänsad ventil, PN16, 2-vägs, DIN, DN25, kvs 6.3, gråjärn | 2321
GF232-10 | Ventiler | Flänsad ventil, PN16, 2-vägs, DIN, DN32, kvs 10, gråjärn | 2579
GF232-16 | Ventiler | Flänsad ventil, PN16, 2-vägs, DIN, DN32, kvs 16, gråjärn | 2579
GF240-16 | Ventiler | Flänsad ventil, PN16, 2-vägs, DIN, DN40, kvs 16, gråjärn | 2772
GF240-25 | Ventiler | Flänsad ventil, PN16, 2-vägs, DIN, DN40, kvs 25, gråjärn | 2772
GF250-31.5 | Ventiler | Flänsad ventil, PN16, 2-vägs, DIN, DN50, kvs 31,5, gråjärn | 4446
GF250-40 | Ventiler | Flänsad ventil, PN16, 2-vägs, DIN, DN50, kvs 40, gråjärn | 4446
GF265-50 | Ventiler | Flänsad ventil, PN16, 2-vägs, DIN, DN65, kvs 50, gråjärn | 5432
GF265-63 | Ventiler | Flänsad ventil, PN16, 2-vägs, DIN, DN65, kvs 63, gråjärn | 5384
GF280-100 | Ventiler | Flänsad ventil, PN16, 2-vägs, DIN, DN80, kvs 100, gråjärn | 6790
GF280-80 | Ventiler | Flänsad ventil, PN16, 2-vägs, DIN, DN80, kvs 80, gråjärn | 6968
GF3100-125 | Ventiler | Flänsad ventil, PN16, 3-vägs, DIN, DN100, kvs 125, gråjärn | 8983
GF3100-160 | Ventiler | Flänsad ventil, PN16, 3-vägs, DIN, DN100, kvs 160, gråjärn | 8983
GF3125-215 | Ventiler | Flänsad ventil, PN16, 3-vägs, DIN, DN125, kvs 215, gråjärn | 12276
GF3150-310 | Ventiler | Flänsad ventil, PN16, 3-vägs, DIN, DN150, kvs 310, gråjärn | 15504
GF3200-550 | Ventiler | Flänsad ventil, PN16, 3-vägs, DIN, DN200, kvs 550, gråjärn | 26441
GF325-10 | Ventiler | Flänsad ventil, PN16, 3-vägs, DIN, DN25, kvs 10, gråjärn | 2321
GF325-6.3 | Ventiler | Flänsad ventil, PN16, 3-vägs, DIN, DN25, kvs 6.3, gråjärn | 2321
GF332-10 | Ventiler | Flänsad ventil, PN16, 3-vägs, DIN, DN32 kvs 10, gråjärn | 2579
GF332-16 | Ventiler | Flänsad ventil, PN16, 3-vägs, DIN, DN32 kvs 16, gråjärn | 2579
GF340-25 | Ventiler | Flänsad ventil, PN16, 3-vägs, DIN, DN40 kvs 25, gråjärn | 2772
GF350-31.5 | Ventiler | Flänsad ventil, PN16, 3-vägs, DIN, DN50, kvs 31,5, gråjärn | 4664
GF350-40 | Ventiler | Flänsad ventil, PN16, 3-vägs, DIN, DN50, kvs 40, gråjärn | 4664
GF365-50 | Ventiler | Flänsad ventil, PN16, 3-vägs, DIN, DN65, kvs 50, gråjärn | 5991
GF365-63 | Ventiler | Flänsad ventil, PN16, 3-vägs, DIN, DN65, kvs 63, gråjärn | 5942
GF380-100 | Ventiler | Flänsad ventil, PN16, 3-vägs, DIN, DN80, kvs 100, gråjärn | 7183
GF380-80 | Ventiler | Flänsad ventil, PN16, 3-vägs, DIN, DN80, kvs 80, gråjärn | 7359
HA010102 | Transmittrar | Sintrat mässingsfilter till fukttransmittrer | 273
HA010103 | Transmittrar | Sintrat rostfritt filter till fukttransmitter | 508
HA010105 | Transmittrar | Teflonfilter till fukttransmitter | POR
HA010106 | Transmittrar | Metallfilter till fuktgivare | 353
HCA152DW-4 | Reglercentraler | Exigo Ardo 15 I/O's, display, 1 RS485, 1 TCP/IP | 8420
HCA152W-4 | Reglercentraler | Exigo Ardo 15 I/O's, 1 RS485, 1 TCP/IP | 7839
HCA282DW-4 | Reglercentraler | Exigo Ardo 28 I/O's, display, 1 RS485, 1 TCP/IP | 12150
HCA283DWM-4 | Reglercentraler | Exigo Ardo 28 I/O's, display, 1 RS485, 1 M-Bus, 1 TCP/IP | 14270
HCA283WM-4 | Reglercentraler | Exigo Ardo 28 I/O's, 1 RS485, 1 M-Bus, 1 TCP/IP | 13689
HCV191DW-2 | Reglercentraler | Exigo Vido 19 I/O's, display, 1 TCP/IP | 9055
HCV192DW-2 | Reglercentraler | Exigo Vido 19 I/O's, display, 1 RS485, 1 TCP/IP | 11056
HCV203DWM-2 | Reglercentraler | Exigo Vido 20 I/O's, display, 1 RS485 1 M-Bus, 1 TCP/IP | 12919
HH1606 | Termostater | Hårelement för HR1 och HR2, 107mm | 148
HH1607 | Termostater | Hair element for HRP, length 115mm | 94
HH1608 | Termostater | Hårelement för HMH, 182mm | 148
HMH | Termostater | Hygrostat, 1-stegs, 10A, 10-100%, vägg- eller kanalmontage, IP54 | 1792
HMH2 | Termostater | Hygrostat, 2-stegs, 10A, 10-100%, vägg- eller kanalmontage, IP54 | 2450
HR1 | Termostater | Hygrostat, 1-stegs, 5A, 10-95%, rumsmontage, IP21 | 893
HR1-DH | Termostater | Hygrostat, avfuktning, 1-stegs, 10A, 10-95%, rumsmontage, IP21 | 1027
HR2 | Termostater | Hygrostat, 2-stegs, 5A, 10-95%, rumsmontage, IP21 | 1401
HR-S | Termostater | Hygrostat, 1-stegs, 5A, 35-95%, rumsmontage, IP30 | 759
HSP-1 | Termostater | Dold börvärdesratt för TM1-P | 87
HTDT10 | Transmittrar | Fukt- och temp.transmitter, 0-100% ±2%, 0-10V, kanalmontage | 3695
HTDT10-420 | Transmittrar | Fukt- och temp.transmitter, 0-100% ±2%, 4-20mA, kanalmontage | 3695
HTDT2500 | Transmittrar | Fukt- och temp.transmitter, 10-95% ±2,5%, 0-10V, kanalmontage, IP65 | 2322
HTRC10 | Transmittrar | Fukt- och temp.transmitter, 0-90 % ±2%, Modbus, rumsmontage | 2339
HTRC10-D | Transmittrar | Fukt- och temp.transmitter, 0-90 % ±2%, display, Modbus, rumsmontage | 2721
HTRT10A | Transmittrar | Fukt- och temperaturtransmitter, 10-90% ±3%, 0-10V, PT1000, rum | 1660
HTRT10A-420 | Transmittrar | Fukt- och temperaturtransmitter -420, 0-100%RH, 0...50°C | 1660
HTRT10A-D | Transmittrar | Fukt- och temp.transmitter, 10-90% ±3%, 0-10V, PT1000, display, rum | 2044
HTRT10AD-420 | Transmittrar | Fukt-/temperaturtransmitter med display -420, 0-100%RH, 0...50°C | 2044
HTRT2500 | Transmittrar | Fukt- och temperaturtransmitter, 10-95% ±2,5%, 0-10V, väggmontage | 2360
HTRT2500-420 | Transmittrar | Fukt- och temperaturtransmitter, 10-95% ±2,5%, 4-20mA, väggmontage | 2671
HTRT5W | Transmittrar | Trådlös Temp.&Fukt transmitter, 10-90%,0...65°C +/-2°C,0-10V,rum | 957
HTWT10 | Transmittrar | Fukt- och temperaturtransmitter, 0-100%, ±2%, 0-10V, väggmontage | 4263
HTWT10-420 | Transmittrar | Fukt- och temperaturtransmitter, 0-100%, ±2%, 4-20mA, väggmontage | 4263
HVS | Transmittrar | Väderskydd vid utemontage av fuktgivare typ HTWT10(-420) | 2232
IO-16AI | Systemhårdvara | Expansion unit, 16 AI, RS485 | 5185
IO-16DI | Systemhårdvara | Expansion unit, 16 DI, RS485 | 5185
IO-16DO-M | Systemhårdvara | Expansion unit, 16 DO Relay 230 V ~ 1 A (ind.), RS485, manual switches | 5565
IO-4X4-M | Systemhårdvara | Expansion unit, 4 AI, 4 DI, 4 AO, 4 DO Relay 230 V ~ 1 A (ind.), RS485 | 5185
IO-8DO8AI-M | Systemhårdvara | Expansion unit, 8 AI, 8 DO Relay 230 V ~ 1 A (ind.), RS485, Man switch | 5185
IO-8DO8AO-M | Systemhårdvara | Expansion unit, 8 AO, 8 DO Relay 230 V ~ 1 A (ind.), RS485, Man switch | 5565
IO-A15MIXW-3-BEM | Systemhårdvara | Expansionsenhet Ardo, 4 AI, 4 DI, 3 AO, 4 DO, RS485, Ethernet | 5684
IO-A28MIXW-3-BEM | Systemhårdvara | Expansionsenhet Ardo, 4 AI, 8 DI, 4 UI, 5 AO, 7 DO, RS485, Ethernet | 9111
IO-V19MIXW-1-BEM | Systemhårdvara | Expansionsenhet Vido, 4 AI, 2 DI, 4 UI, 2 AO, 7 DO, RS485, Ethernet | 7285
IPP10:1000 | Övrigt | Tätningsplugg, grå, 10mm, 1000st | 645
IPP12:250 | Övrigt | Tätningsplugg, svart, 12mm, 250st | 914
IPP8:1000 | Övrigt | Tätningsplugg, grå, 8mm, 1000st | 626
IR24-P | Termostater | Rörelsedetektor, väggmontage | 691
IR24-PC | Termostater | Rörelsedetektor, takmontage | 1066
IRCW | Transmittrar | Trådlös IR-detektor för takmontage, 360° | 1441
IRW | Transmittrar | Trådlös IR-detektor | 1596
KG-A/1 | Rumsregulatorer | Kondensgivare för Regio, 1m kabel | 114
KH-1 | Övrigt | Kulventil med kopplingsring och packning (1pc) (G1") | 275
KH-1 1/4 | Övrigt | Kulventil med kopplingsring och packning (1pc) (G1 1/4") | 473
KH-2 | Övrigt | Kulventil med kopplingsring och packning (1pc) (G2") | 1415
KH-3/4 | Övrigt | Kulventil med kopplingsring och packning (1pc) (G3/4") | 224
KH-S-1 | Övrigt | Kulventil (G1") för temperaturgivare (M10 x 1) | 198
KH-S-1 1/4 | Övrigt | Kulventil (G1 1/4") för temperaturgivare (M10 x 1) | 514
KH-S-2 | Övrigt | Kulventil (G2") för temperaturgivare (M10 x 1) | 1046
KH-S-3/4 | Övrigt | Kulventil (G3/4") för temperaturgivare (M10 x 1) | 157
KR24-1W-S | Övrigt | Relämodul, 24V AC/DC, 1 växlande relä, LED, on/off/auto-omkopplare | 501
LTWT10N/PT1000 | Transmittrar | Luxgivare 0-10V med PT1000 | 2437
M4G950 | Reglercentraler | 4G/3G-router | 5980
M4G-ANT | Reglercentraler | Extern 4G-antenn | 375
MINI1200 | Övrigt | Differenstryckmanometer 0-1200Pa | 218
MINIAX:100 | Övrigt | Rökpatroner, 45s brinntid, 100st | 1656
MINIAXKS:100 | Övrigt | Rökpatroner, 65s brinntid, 100st | 2116
MM6-24/D | Regulatorer | Signalomvandlare, 6st 0-10V-ingångar, 24V, DIN-montage | 1205
MM-F2 | Övrigt | Blå mätvätska till MINI1200, 500ml (1,05) | 628
MM-F3 | Övrigt | Röd mätvätska till MV600, 30ml (0,786) | 64
MM-P:100 | Övrigt | Plastslang 6x9mm, transparent, 100m | 1415
MM-P:25 | Övrigt | Plastslang 6x9mm, transparent, 25m | 548
MTIB120 | Termostater | Mekanisk dykrörstermostat, 50...120°C, 1-stegs | 1209
MTIB60 | Termostater | Mekanisk dykrörstermostat, 0...60°C, 1-stegs | 1209
MTIB90 | Termostater | Mekanisk dykrörstermostat, 20...90°C, 1-stegs | 1209
MTIBL90H | Termostater | Mekanisk panntermostat, 0...90°C | 663
MTIC120S | Termostater | Mekanisk kapillärtermostat, 50...120°C, 1-stegs | 1267
MTIC30 | Termostater | Mekanisk kapillärtermostat, -30...+30°C, 1-stegs, 1K | 1103
MTIC30-2 | Termostater | Mekanisk kapillärtermostat, -30...+30°C, 2-stegs, 1K | 1646
MTIC30R | Termostater | Mekanisk kapillärtermostat, -30...+30°C, 1-stegs, återställning | 1210
MTIC30S | Termostater | Mekanisk kapillärtermostat, -30...+30°C, 1-stegs | 1238
MTIC30SH | Termostater | Mekanisk kapillärtermostat, -30...+30°C, 1-stegs, dolt börvärde | 1257
MTIC90 | Termostater | Mekanisk kapillärtermostat, 20...90°C, 1-stegs, 1K | 1103
MTIC90R | Termostater | Mekanisk kapillärtermostat, 20...90°C, 1-stegs, återställning | 1234
MTIC90S | Termostater | Mekanisk kapillärtermostat, 20...90°C, 1-stegs | 1294
MTIC90SH | Termostater | Mekanisk kapillärtermostat, 20...90°C, 1-stegs, dolt börvärde | 1312
MTID120HR | Termostater | Mekanisk kanaltermostat, 50...120°C, 1-stegs, dolt börvärde | 1529
MTID30H | Termostater | Mekanisk kanaltermostat, -30...+30°C, 1K, 1-stegs, dolt börvärde | 1251
MTID60 | Termostater | Mekanisk kanaltermostat, 0...60°C, 1K, 1-stegs | 1288
MTID60-2 | Termostater | Mekanisk kanaltermostat, 0...60°C, 2-stegs | 1722
MTID60S | Termostater | Mekanisk kanaltermostat, 0...60°C, 1-stegs | 1427
MTIR30 | Termostater | Mekanisk rumstermostat, -30...+30°C, 1-stegs, 1K | 1055
MTIR30-2 | Termostater | Mekanisk rumstermostat, -30...+30°C, 2-stegs | 1588
MTIR30S | Termostater | Mekanisk rumstermostat, -30...+30°C, 1-stegs | 1163
MTIR30SH | Termostater | Mekanisk rumstermostat, -30...+30°C, 1-stegs, dolt börvärde | 1160
MTIR60 | Termostater | Mekanisk rumstermostat, 0...60°C, 1-stegs, 1K | 1055
MTIR60-2 | Termostater | Mekanisk rumstermostat, 0...60°C, 2-stegs, 1K | 1518
MTIR60S | Termostater | Mekanisk rumstermostat, 0...60°C, 1-stegs | 1163
MTIR60SH | Termostater | Mekanisk rumstermostat, 0...60°C, 1-stegs, dolt börvärde | 1163
MTIS60S | Termostater | Mekanisk anliggningstermostat, 0...60°C | 1482
MTIS60SH | Termostater | Mekanisk anliggningstermostat, 0...60°C, dolt börvärde | 1410
MTIS90S | Termostater | Mekanisk anliggningstermostat, 20...90°C | 1451
MTIS90SH | Termostater | Mekanisk anliggningstermostat, 20...90°C, dolt börvärde | 1456
MTRS15-0,63 | Ventiler | Reglerventil, 3-vägs, DN15, kvs 0,63, avzinkningshärdig, för RVAN | 1202
MTRS15-1,0 | Ventiler | Reglerventil, 3-vägs, DN15, kvs 1,0, avzinkningshärdig, för RVAN | 1202
MTRS15-1,6 | Ventiler | Reglerventil, 3-vägs, DN15, kvs 1,6, avzinkningshärdig, för RVAN | 1202
MTRS15-2,1 | Ventiler | Reglerventil, 3-vägs, DN15, kvs 2,1, avzinkningshärdig, för RVAN | 1202
MTRS15-2,7 | Ventiler | Reglerventil, 3-vägs, DN15, kvs 2,7, avzinkningshärdig, för RVAN | 1202
MTRS20-4,2 | Ventiler | Reglerventil, 3-vägs, DN20, kvs 4,2, avzinkningshärdig, för RVAN | 1325
MTRS20-5,6 | Ventiler | Reglerventil, 3-vägs, DN20, kvs 5,6, avzinkningshärdig, för RVAN | 1325
MTRS25-10 | Ventiler | Reglerventil, 3-vägs, DN25, kvs 10, avzinkningshärdig, för RVAN | 1636
MTRS32-16 | Ventiler | Reglerventil, 3-vägs, DN32, kvs 16, avzinkningshärdig, för RVAN | 1909
MTRS40-27 | Ventiler | Reglerventil, 3-vägs, DN40, kvs 27, avzinkningshärdig, för RVAN | 2729
MTRS50-39 | Ventiler | Reglerventil, 3-vägs, DN50, kvs 39, avzinkningshärdig, för RVAN | 3957
MTU:100 | Övrigt | Mättuttag, svart plast, för 6mm diameter, 100st | 1143
MTU:25 | Övrigt | Mättuttag, svart plast, för 6mm diameter, 25st | 426
MTVS15-0,63 | Ventiler | Reglerventil, 2-vägs, DN15, kvs 0,63, för RVAN | 1202
MTVS15-1,0 | Ventiler | Reglerventil, 2-vägs, DN15, kvs 1,0 , för RVAN | 1202
MTVS15-1,6 | Ventiler | Reglerventil, 2-vägs, DN15, kvs 1,6, för RVAN | 1202
MTVS15-2,1 | Ventiler | Reglerventil, 2-vägs, DN15, kvs 2,1, för RVAN | 1202
MTVS15-2,7 | Ventiler | Reglerventil, 2-vägs, DN15, kvs 2,7, för RVAN | 1202
MTVS20-4,2 | Ventiler | Reglerventil, 2-vägs, DN20, kvs 4,2, för RVAN | 1325
MTVS20-5,6 | Ventiler | Reglerventil, 2-vägs, DN20, kvs 5,6, för RVAN | 1325
MTVS25-10 | Ventiler | Reglerventil, 2-vägs, DN25, kvs 10, för RVAN | 1636
MTVS32-16 | Ventiler | Reglerventil, 2-vägs, DN32, kvs 32, för RVAN | 1909
MTVS40-27 | Ventiler | Reglerventil, 2-vägs, DN40, kvs 27, för RVAN | 2729
MTVS50-39 | Ventiler | Reglerventil, 2-vägs, DN50, kvs 39, för RVAN | 3957
MV600 | Övrigt | Differenstryckmanometer 0-600Pa med utblåsningsskydd | 518
MXGDIN | Reglercentraler | Sats för DIN-skenemontage av M3G900 och M4G950 | 250
NO2F | Transmittrar | NO2-transmitter, 0-10V, 4-20mA, 24V DC | 6032
NTVS100-160 | Ventiler | Fjärrvärmeventil, 2-vägs, DN100, kvs 160, DIN-standard, flänsad | 12533
NTVS100-160M | Ventiler | Fjärrvärmeventil, 2-vägs, DN100, kvs 160, DIN, RF-tätning, flänsad | POR
NTVS125-215 | Ventiler | Fjärrvärmeventil, 2-vägs, DN125, kvs 215, DIN-standard, flänsad | 21786
NTVS125-215M | Ventiler | Fjärrvärmeventil, 2-vägs, DN125, kvs 215, DIN, RF-tätning, flänsad | POR
NTVS15-0,4 | Ventiler | Fjärrvärmeventil, 2-vägs, DN15, kvs 0,4, DIN-standard, flänsad | 2592
NTVS15-0,4M | Ventiler | Fjärrvärmeventil, 2-vägs, DN15, kvs 0,4, DIN RF-tätning, flänsad | POR
NTVS150-310 | Ventiler | Fjärrvärmeventil, 2-vägs, DN150, kvs 310, DIN-standard, flänsad | 27785
NTVS150-310M | Ventiler | Fjärrvärmeventil, 2-vägs, DN150, kvs 310, DIN-st., flänsad rostfritt | POR
NTVS15-1,0 | Ventiler | Fjärrvärmeventil, 2-vägs, DN15, kvs 1,0, DIN-standard, flänsad | 2592
NTVS15-1,0M | Ventiler | Fjärrvärmeventil, 2-vägs, DN15, kvs 1,0, DIN, RF-tätning, flänsad | POR
NTVS15-1,6 | Ventiler | Fjärrvärmeventil, 2-vägs, DN15, kvs 1,6, DIN-standard, flänsad | 2592
NTVS15-1,6M | Ventiler | Fjärrvärmeventil, 2-vägs, DN15, kvs 1,6, DIN, RF-tätning, flänsad | POR
NTVS15-2,7 | Ventiler | Fjärrvärmeventil, 2-vägs, DN15, kvs 2,7, DIN-standard, flänsad | 2592
NTVS15-2,7M | Ventiler | Fjärrvärmeventil, 2-vägs, DN15, kvs 2,7, DIN, RF-tätning, flänsad | POR
NTVS20-0,8 | Ventiler | Fjärrvärmeventil, 2-vägs, DN20, kvs 0,8, DIN-standard, flänsad | 2592
NTVS20-0,8M | Ventiler | Fjärrvärmeventil, 2-vägs, DN20, kvs 0,8, DIN, RF-tätning, flänsad | POR
NTVS20-1,6 | Ventiler | Fjärrvärmeventil, 2-vägs, DN20, kvs 1,6, DIN-standard, flänsad | 2592
NTVS20-1,6M | Ventiler | Fjärrvärmeventil, 2-vägs, DN20, kvs 1,6, DIN, RF-tätning, flänsad | POR
NTVS20-2,7 | Ventiler | Fjärrvärmeventil, 2-vägs, DN20, kvs 2,7, DIN-standard, flänsad | 2592
NTVS20-2,7M | Ventiler | Fjärrvärmeventil, 2-vägs, DN20, kvs 2,7, DIN, RF-tätning, flänsad | POR
NTVS20-3,9 | Ventiler | Fjärrvärmeventil, 2-vägs, DN20, kvs 3,9, DIN-standard, flänsad | 2592
NTVS20-3,9M | Ventiler | Fjärrvärmeventil, 2-vägs, DN20, kvs 3,9, DIN, RF-tätning, flänsad | POR
NTVS20-6,3 | Ventiler | Fjärrvärmeventil, 2-vägs, DN20, kvs 6,3, DIN-standard, flänsad | 2592
NTVS20-6,3M | Ventiler | Fjärrvärmeventil, 2-vägs, DN20, kvs 6,3, DIN, RF-tätning, flänsad | POR
NTVS25-1,6 | Ventiler | Fjärrvärmeventil, 2-vägs, DN25, kvs 1,6, DIN-standard, flänsad | 2971
NTVS25-1,6M | Ventiler | Fjärrvärmeventil, 2-vägs, DN25, kvs 1,6, DIN, RF-tätning, flänsad | POR
NTVS25-10 | Ventiler | Fjärrvärmeventil, 2-vägs, DN25, kvs 10, DIN-standard, flänsad | 2971
NTVS25-10M | Ventiler | Fjärrvärmeventil, flänsad 2-vägs DN25 Kvs 10, DIN RF tätning | POR
NTVS25-2,5 | Ventiler | Fjärrvärmeventil, 2-vägs, DN25, kvs 2,5, DIN-standard, flänsad | 2971
NTVS25-2,5M | Ventiler | Fjärrvärmeventil, 2-vägs, DN25, kvs 2,5, DIN, RF-tätning, flänsad | POR
NTVS25-4,0 | Ventiler | Fjärrvärmeventil, 2-vägs, DN25, kvs 4,0, DIN-standard, flänsad | 2971
NTVS25-4,0M | Ventiler | Fjärrvärmeventil, 2-vägs, DN25, kvs 4,0, DIN, RF-tätning, flänsad | POR
NTVS25-6,3 | Ventiler | Fjärrvärmeventil, 2-vägs, DN25, kvs 6,3, DIN-standard, flänsad | 2971
NTVS25-6,3M | Ventiler | Fjärrvärmeventil, 2-vägs, DN25, kvs 6,3, DIN, RF-tätning, flänsad | POR
NTVS32-10 | Ventiler | Fjärrvärmeventil, 2-vägs, DN32, kvs 10, DIN-standard, flänsad | 3091
NTVS32-10M | Ventiler | Fjärrvärmeventil, 2-vägs, DN32, kvs 10, DIN, RF-tätning, flänsad | POR
NTVS32-16 | Ventiler | Fjärrvärmeventil, 2-vägs, DN32, kvs 16, DIN-standard, flänsad | 3091
NTVS32-16M | Ventiler | Fjärrvärmeventil, 2-vägs, DN32, kvs 16, DIN, RF-tätning, flänsad | POR
NTVS32-4,0 | Ventiler | Fjärrvärmeventil, 2-vägs, DN32, kvs 4,0, DIN-standard, flänsad | 3091
NTVS32-4,0M | Ventiler | Fjärrvärmeventil, 2-vägs, DN32, kvs 4,0, DIN, RF-tätning, flänsad | POR
NTVS32-6,3 | Ventiler | Fjärrvärmeventil, 2-vägs, DN32, kvs 6,3, DIN-standard, flänsad | 3091
NTVS32-6,3M | Ventiler | Fjärrvärmeventil, 2-vägs, DN32, kvs 6,3, DIN, RF-tätning, flänsad | POR
NTVS40-10 | Ventiler | Fjärrvärmeventil, 2-vägs, DN40, kvs 10, DIN-standard, flänsad | 3743
NTVS40-10M | Ventiler | Fjärrvärmeventil, 2-vägs, DN40, kvs 10, DIN, RF-tätning, flänsad | POR
NTVS40-16 | Ventiler | Fjärrvärmeventil, 2-vägs, DN40, kvs 16, DIN-standard, flänsad | 3743
NTVS40-16M | Ventiler | Fjärrvärmeventil, 2-vägs, DN40, kvs 16, DIN, RF-tätning, flänsad | POR
NTVS40-27 | Ventiler | Fjärrvärmeventil, 2-vägs, DN40, kvs 27, DIN-standard, flänsad | 3743
NTVS40-27M | Ventiler | Fjärrvärmeventil, 2-vägs, DN40, kvs 27, DIN, RF-tätning, flänsad | POR
NTVS40-6,3 | Ventiler | Fjärrvärmeventil, 2-vägs, DN40, kvs 6,3, DIN-standard, flänsad | 3743
NTVS40-6,3M | Ventiler | Fjärrvärmeventil, 2-vägs, DN40, kvs 6,3, DIN, RF-tätning, flänsad | POR
NTVS50-10 | Ventiler | Fjärrvärmeventil, 2-vägs, DN50, kvs 10, DIN-standard, flänsad | 4633
NTVS50-10M | Ventiler | Fjärrvärmeventil flänsad 2-vägs, DN50, Kvs 10, DIN, RF tätning | POR
NTVS50-16 | Ventiler | Fjärrvärmeventil, 2-vägs, DN50, kvs 16, DIN-standard, flänsad | 4633
NTVS50-16M | Ventiler | Fjärrvärmeventil, flänsad, 2-vägs, DN50, Kvs 16, DIN, RF-tätning | POR
NTVS50-27 | Ventiler | Fjärrvärmeventil, 2-vägs, DN50, kvs 27, DIN-standard, flänsad | 4633
NTVS50-27M | Ventiler | Fjärrvärmeventil, flänsad, 2-vägs, DN50, Kvs 27, DIN, RF-tätning | POR
NTVS50-39 | Ventiler | Fjärrvärmeventil, 2-vägs, DN50, kvs 39, DIN-standard, flänsad | 4633
NTVS50-39M | Ventiler | Fjärrvärmeventil, 2-vägs, DN50 kvs 39, DIN, RF-tätning, flänsad | POR
NTVS50-6,3 | Ventiler | Fjärrvärmeventil, 2-vägs, DN50, kvs 6,3, DIN-standard, flänsad | 4633
NTVS50-6,3M | Ventiler | Fjärrvärmeventil, flänsad, 2-vägs, DN50, Kvs 6,3, DIN, RF-tätning | POR
NTVS65-16 | Ventiler | Fjärrvärmeventil, 2-vägs, DN65, kvs 16, DIN-standard, flänsad | 5563
NTVS65-16M | Ventiler | Fjärrvärmeventil, flänsad, 2-vägs, DN65, Kvs 16, DIN, RF-tätning | POR
NTVS65-27 | Ventiler | Fjärrvärmeventil, 2-vägs, DN65, kvs 27, DIN-standard, flänsad | 5563
NTVS65-27M | Ventiler | Fjärrvärmeventil, flänsad, 2-vägs, DN65, Kvs 27, DIN, RF-tätning | POR
NTVS65-39 | Ventiler | Fjärrvärmeventil, 2-vägs, DN65, kvs 39, DIN-standard, flänsad | 5563
NTVS65-39M | Ventiler | Fjärrvärmeventil, 2-vägs, DN65, kvs 39, DIN, RF-tätning, flänsad | POR
NTVS65-63 | Ventiler | Fjärrvärmeventil, 2-vägs, DN65, kvs 63, DIN-standard, flänsad | 5563
NTVS65-63M | Ventiler | Fjärrvärmeventil, 2-vägs, DN65, kvs 63, DIN, RF-tätning, flänsad | POR
NTVS80-100 | Ventiler | Fjärrvärmeventil, 2-vägs, DN80, kvs 100, DIN-standard, flänsad | 9899
NTVS80-100M | Ventiler | Fjärrvärmeventil, 2-vägs, DN80, kvs 100, DIN, RF-tätning, flänsad | POR
OP10 | Regulatorer | Optigo, regulator, 10 I/O, 24V, display, DIN-montage | 3132
OP10-230 | Regulatorer | Optigo, regulator, 10 I/O, 230V, display, DIN-montage | 3132
OP5U | Regulatorer | Optigo, regulator, 5 I/O, 24V, display, DIN-montage | 1943
OPTO-CABLE-USB | Övrigt | Optokopplare med USB-gränssnitt | POR
OPTO-TOOL | Övrigt | Mjukvara för energimätare | 1706
OVA-011 | Ställdon | Adapterkit RVA för Honeywellventil DN15-80 | 544
OVA-013 | Ställdon | Adapterkit RVA för Honeywellventil DN100-125 | 819
OVA-015 | Ställdon | Adaptersats för RVAN5.../RVAN10 på Belimoventil med Ø8mm spindel | 544
OVA-020 | Ställdon | Adaptersats för RVAN5.../RVAN10 på Danfossventil | 689
OVA-031 | Ställdon | Adapterkit RVA för TAC-ventil DN65-100 | 244
OVA-081 | Ställdon | Adapterkit RVA för Siemensventil DN15-50 | 91
OVA-082 | Ställdon | Adapterkit RVA för Siemensventil DN65-150 | 109
OVA-121 | Ställdon | Adapterkit RVA för STV-/STR-ventil | 143
OVA-131 | Ställdon | Adapterkit RVA för TAC DN15-50 | 236
OVA-132 | Ställdon | Adapterkit RVA5/10 för alla gamla OAB-ventiler med 3/8" spindel | 356
OVA-133 | Ställdon | Adapterkit RVA18/25 för alla gamla OAB-ventiler med 3/8" spindel | 356
OVA-134 | Ställdon | Adapterkit RVA/10 för MMR/MMV DN15-50 | 356
OVA-141 | Ställdon | Adapterkit RVA5/RVA10 för Controlliventil VSB-VMB | 167
OVA-151 | Ställdon | Adapterkit RVA5.../RVA10... för Sauterventil | 958
OVA-161 | Ställdon | Adaptersats till RVAN5/10 på Geamaticventil DN15-50 med M6-spindel | 335
OVA-171 | Ställdon | Adaptersats för RVAN5 på IMI-ventil KTM512, DN15-50 | 236
OVA-231 | Ställdon | Adapterkit RVAN5 för TAC-ventiler DN15 med liten ställdonsanslutning | 335
OVA-A1 | Ställdon | Adapterkit RVA5/RVA10 för ARI-ventil 485-488, DN15-50 | 345
OVA-A2 | Ställdon | Adapterkit RVA18/RVA25 för ARI-ventil 485-486, DN65-100 | 345
OVA-A3 | Ställdon | Adapterkit RVA18/25 för ARI-ventil 485-488, DN40-50 | 345
OVA-B6 | Ventiler | Adapterkit till Belimoställdon, typ EV | 354
OVA-B7 | Ventiler | Adapterkit till Belimoställdon, typ NV ...- TPC | 354
OVA-F1 | Ställdon | Adapterkit för RVA5 och RVA10 | 163
OVA-F2 | Ställdon | Adapterkit för RVA18 och RVA25 | 163
OVA-F3 | Ställdon | Spindeltopp för RVA5 och RVA10 | 48
OVA-F4 | Ställdon | Spindeltopp för RVA18 och RVA25 | 80
OVA-FM25 | Ställdon | Adapterkit RVAN5../RVAN10 på WSE/Norshunt FM25-shunt | 423
OVA-FM50 | Ställdon | Adapterkit RVAN18 på WSE/Norshunt FM50-shunt | 423
OVA-H1 | Ställdon | Adapterkit RVA5/RVA10 för Horaventil | 221
OVA-H2 | Ställdon | Adapterkit RVA18/RVA25 för Horaventil | 221
OVA-J1 | Ställdon | Adapter RVA5/RVA10 på Johnsonventil M28x1,5 hals & 1/4" UNF-28 s | 221
OVA-L1 | Ställdon | Adapterkit RVAZ4L1 för LDM-ventiler (MVFL-ventiler) | 30
OVA-S1 | Ventiler | Adapter till Siemensställdon | 544
OVA-T1 | Ventiler | Adapter till TAC-ställdon, typ M400/M800 | 163
OVA-T2 | Ventiler | Adapterkit till TAC, typ M400/M800 äldre ventiler 3/8" UNF-gängad | 544
OVC-Z15 | Ventiler | Koppling för stålrör till zonventil, DN15 (G 1/2") | 54
OVC-Z20 | Ventiler | Koppling för stålrör till zonventil, DN20 (G 3/4") | 86
OVC-Z25 | Ventiler | Koppling för stålrör till zonventil, DN25 (G 1") | 138
PASTA-20 | Passiva Givare | Värmeledande pasta i tub, 20g | 138
PBIE | Övrigt | Tryckknapp, 1-polig med indikering, för infällt montage | 450
PCMTV15-F150 | Ventiler | Tryckoberoende ventil, DN15, 150 l/h, med mätport | 1366
PCMTV15-F600 | Ventiler | Tryckoberoende ventil, DN15, 600 l/h, med mätport | 1366
PCMTV15-F780 | Ventiler | Tryckoberoende ventil, DN15, 780 l/h, med mätport | 1445
PCMTV20-F1000 | Ventiler | Tryckoberoende ventil, DN20, 1000 l/h, med mätport | 1580
PCMTV20-F1500 | Ventiler | Tryckoberoende ventil, DN20, 1500 l/h, med mätport | 1695
PCMTV20-F2200 | Ventiler | Tryckoberoende ventil, DN20, 2200 l/h, med mätport | 2642
PCMTV20-F2700 | Ventiler | Tryckoberoende ventil, DN20, 2700 l/h, med mätport | 2804
PCMTV25-F1500 | Ventiler | Tryckoberoende ventil, DN25,1500 l/h, med mätport | 1816
PCMTV25-F2200 | Ventiler | Tryckoberoende ventil, DN25,2200 l/h, med mätport | 2642
PCMTV25-F2700 | Ventiler | Tryckoberoende ventil, DN25,2700 l/h, med mätport | 2838
PCMTV32-F2700 | Ventiler | Tryckoberoende ventil, DN32, 2700 l/h, med mätport | 2859
PCMTV32-F3000 | Ventiler | Tryckoberoende ventil, DN32, 3000 l/h, med mätport | 3366
PCMTV32-F6 | Ventiler | Tryckoberoende ventil, DN32, 6000 l/h, med mätport | 6636
PCMTV40-F9 | Ventiler | Tryckoberoende ventil, DN40, 9000 l/h, med mätport | 13407
PCMTV50-F12 | Ventiler | Tryckoberoende ventil, DN50, 12000 l/h, med mätport | 14763
PCMTV50-F18 | Ventiler | Tryckoberoende ventil, DN50, 18000 l/h, med mätport | 16659
PCTVS15-F150 | Ventiler | Tryckoberoende ventil, DN15, 150 l/h | 1137
PCTVS15-F600 | Ventiler | Tryckoberoende ventil, DN15, 600 l/h | 1137
PCTVS15-F900 | Ventiler | Tryckoberoende ventil, DN15, 900 l/h | 1137
PCTVS20-F600 | Ventiler | Tryckoberoende ventil, DN20, 600 l/h | 1137
PCTVS20-F900 | Ventiler | Tryckoberoende ventil, DN20, 900 l/h | 1137
PDT12 | Transmittrar | Differenstrycktransmitter, 0-1250Pa, 0-10V | 1659
PDT12C | Transmittrar | Differenstrycktransmitter, 0-1250Pa, Modbus | 2076
PDT12C-2 | Transmittrar | Differenstrycktransmitter, 0-1250Pa, 2 givarelement, Modbus | 2935
PDT12S25-2 | Transmittrar | Differenstrycktransmitter, 0-1250/0-2500Pa, 2 givarelement, 0-10V | 2567
PDT12S25C-2 | Transmittrar | Differenstrycktransmitter, 0-1250/0-2500Pa, 2 givarelement, Modbus | 2935
PDT12S75-2 | Transmittrar | Differenstrycktransmitter, 0-1250/0-7500Pa, 2 givarelement, 0-10V | 3057
PDT12S75C-2 | Transmittrar | Differenstrycktransmitter, 0-1250/0-7500Pa, 2 givarelement, Modbus | 3428
PDT25 | Transmittrar | Differenstrycktransmitter, 0-2500Pa, 0-10V | 1659
PDT25C | Transmittrar | Differenstrycktransmitter, 0-2500Pa, Modbus | 2076
PDT25C-2 | Transmittrar | Differenstrycktransmitter, 0-2500Pa, 2 givarelement, Modbus | 2935
PDT75 | Transmittrar | Differenstrycktransmitter, 0-7500Pa, 0-10V | 1905
PDT75C | Transmittrar | Differenstrycktransmitter, 0-7500Pa, Modbus | 2641
PDTX12-2-C | Transmittrar | Differenstrycktransmitter, 0-1250Pa, 2 sensorer, 2xUI, 2xUO | 3052
PDTX12-C | Transmittrar | Differenstrycktransmitter, 0-1250Pa, 2xUI, 2xUO | 2158
PDTX12S25-C | Transmittrar | Differenstrycktransmitter, 0-1250/0-2500Pa, 2xUI, 2xUO | 3052
PDTX12S75-C | Transmittrar | Differenstrycktransmitter, 0-1250/0-7500Pa, 2xUI, 2xUO | 3564
PDTX25-2-C | Transmittrar | Differenstrycktransmitter, 0-2500Pa, 2 sensorer, 2xUI, 2xUO | 3052
PDTX25-C | Transmittrar | Differenstrycktransmitter, 0-2500Pa, 2xUI, 2xUO | 2158
PDTX75-C | Transmittrar | Differenstrycktransmitter, 0-7500Pa, 2xUI, 2xUO | 2746
PLTCE | Reglercentraler | Vinklade plintar till EXOcompact, Optigo, Ardo and Corrigo | 307
PLT-E15 | Regulatorer | Set med plintar till EXOcompact, Ardo & Corrigo 15 I/O | 167
PLT-E28 | Regulatorer | Set med plintar till EXOcompact, Ardo & Corrigo 28 I/O | 167
POWERPACK-EM | Övrigt | Nätdel 230V AC till energimätare SSU och SSCU | 2226
POWERPACK-EM-24 | Övrigt | Nätdel 24V AC till energimätare SSU och SSCU | 2937
PS-110-3/4 | Övrigt | Gängad adapter för energimätare (G 3/4") (L=110 mm) | 83
PS-130-1 | Övrigt | Gängad adapter för energimätare (G 1") (L=130 mm) | 125
PS-150-1 1/4 | Övrigt | Gängad adapter för energimätare (G 1 1/4") (L=150 mm) | 246
PS-200-2 | Övrigt | Gängad adapter för energimätare (G 2") (L=200 mm) | 514
PS-260-1 1/4 | Övrigt | Gängad adapter för energimätare (G 1 1/4") (L=260 mm) | 306
PS-300-2 | Övrigt | Gängad adapter för energimätare (G 2") (L=300 mm) | 440
PULSER/D | Elvärmeregulatorer | Elvärmeregulator, 16A, 230/400V, DIN-montage | 1510
PULSER230X010 | Elvärmeregulatorer | Elvärmeregulator, 16A, 230V, för 0-10V styrsignal | 2075
PULSER400X010 | Elvärmeregulatorer | Elvärmeregulator, 16A, 400V, för 0-10V styrsignal | 2075
PULSER-ADD | Elvärmeregulatorer | Elvärmeregulator, 16A, 230/400V, tilläggsenhet, väggmontage | 1466
PULSER-M | Elvärmeregulatorer | Elvärmeregulator, 16A, 230/400V, min-/maxbegränsning, väggmontage | 1728
PULSER-X/D | Elvärmeregulatorer | Elvärmeregulator, 16A, 230/400V, för 0-10V styrsignal, DIN-montage | 2210
R31 | Termostater | Rumstermostat 7...30°C | 274
RB3 | Rumsregulatorer | Reläenhet för Regio RC-...F... i fan-coil-applikationer | 337
RC | Rumsregulatorer | Regio zonregulator, 0-10V eller on/off, rumsmontage | 1192
RC-A203W-4-TP | Rumsregulatorer | Regio Ardo, 20 I/O, 2 x RS485, Ethernet, plintskydd | 3824
RC-C3 | Rumsregulatorer | Regio zonregulator, 0-10V eller on/off, kommunikation, rumsmontage | 1773
RC-C3DFOC | Rumsregulatorer | Regio zonregul, 0-10V el on/off, närvaro, displ, fläktstyr, komm, rum | 2140
RC-C3DOC | Rumsregulatorer | Regio zonregulator, 0-10V el on/off, närvaro, display, CO2, komm, rum | 2140
RC-C3DOC-BLACK | Rumsregulatorer | Regio zonregulator, 0-10V el on/off, närvaro, displ, CO2, komm, rum | 2119
RC-C3H | Rumsregulatorer | Regio zonregulator, 0-10V el on/off, dolt börvärde, komm, rumsmontage | 1773
RC-C3O | Rumsregulatorer | Regio zonregulator, 0-10V eller on/off, kommunikation, rumsmontage | 1990
RCC-C3DOCS | Rumsregulatorer | Rumsregulator, 0...10V eller On/off, display, komm., CO2, single beam | 4548
RCC-C3HCS | Rumsregulatorer | Rumsregulator,0...10V eller On/Off, dolt börv., komm.,CO2 single beam | 4411
RCC-CONN:10 | Rumsregulatorer | Kontaktplattor till RCC-rumsenheter, 10st | 1192
RCC-CONN:10-BLACK | Rumsregulatorer | Connector plates for RCC room units, 10pcs | 1192
RC-CDFO | Rumsregulatorer | Regio zonregulator, 0-10V el on/off, närv, fläktstyr, displ, komm, rum | 2559
RC-CDTO | Rumsregulatorer | Regio zonregulator, 3-läges, närvaro, display, kommunikation, rum | 2140
RC-CF | Rumsregulatorer | Regio zonregulator, 0-10V el on/off, fläktstyrning, kommunikation, rum | 2126
RC-CFO | Rumsregulatorer | Regio zonregulator, 0-10V el on/off, närvaro, fläktstyrning, komm, rum | 2261
RC-CONN:10 | Rumsregulatorer | Kontaktplattor till RC-rumsenheter, 10st | 1192
RC-CONN:10-BLACK | Rumsregulatorer | Connector plates for RC room units, 10pcs | 1192
RC-CT | Rumsregulatorer | Regio zonregulator, 3-läges, kommunikation, rumsmontage | 1773
RC-CTH | Rumsregulatorer | Regio zonregulator, 0-10V eller on/off, kommunikation, rumsmontage | 1755
RC-CTO | Rumsregulatorer | Regio zonregulator, 3-läges, närvaro, kommunikation, rumsmontage | 1990
RC-DFO | Rumsregulatorer | Regio zonregulator, 0-10V el on/off, närvaro, fläktstyr, displ, rum | 1753
RC-DO | Rumsregulatorer | Regio zonregulator, 0-10V eller on/off, närvaro, display, rumsmontage | 1461
RC-DTO | Rumsregulatorer | Regio zonregulator, 3-läges, närvaro, display, rumsmontage | 1406
RC-E163W-1-TP | Rumsregulatorer | Regio Eedo, 16 I/O, 2 x RS485, Ethernet, plintskydd | 3854
RCF-230AD | Rumsregulatorer | Fan-coil-regulator, 230V, 0-10V, rumsmontage | 1365
RCF-230CAD | Rumsregulatorer | Fan-coil-regulator, 230V, 0-10V, kommunikation, rumsmontage | 1982
RCF-230CD | Rumsregulatorer | Fan-coil-regulator, 230V, on/off, change-over, komm, rumsmontage | 1651
RCF-230CTD | Rumsregulatorer | Fan-coil-regulator, 230V, termisk eller 3-läges, komm, rumsmontage | 1982
RCF-230CTD-EC | Rumsregulatorer | Fan-coil-regulator, 230V, termisk eller 3-läges, komm, rumsmontage | 1982
RCF-230D | Rumsregulatorer | Fan-coil-regulator, 230V, on/off, change-over, rumsmontage | 1115
RCF-230TD | Rumsregulatorer | Fan-coil-regulator, 230V, termisk eller 3-läges, rumsmontage | 1365
RCFD-230C | Rumsregulatorer | Fan-coil-regulator, 230V, pekskärm, on/off, change-over, komm, | 2361
RC-H | Rumsregulatorer | Regio zonregulator, 0-10V eller on/off, dolt börvärde, rumsmontage | 1192
RC-O | Rumsregulatorer | Regio zonregulator, 0-10V eller on/off, närvaro, rumsmontage | 1339
RC-T | Rumsregulatorer | Regio zonregulator, 3-läges, rumsmontage | 1192
RC-TEST | Rumsregulatorer | Mätadapter för RC-enheter | 837
RC-TO | Rumsregulatorer | Regio zonregulator, 3-läges, närvaro, rumsmontage | 1339
RCW-M32 | Transmittrar | Trådlös mottagare med Modbuskommunikation, 32 kanaler | 1672
RDAS10-230 | Ställdon | Spjällmotor, 10Nm, on/off eller 3-läges, 230V | 1373
RDAS10-230S | Ställdon | Spjällmotor, 10Nm, on/off eller 3-läges, 230V, med hjälpbrytare | 1791
RDAS10-24 | Ställdon | Spjällmotor, 10Nm, on/off eller 3-läges, 24V | 1373
RDAS10-24A | Ställdon | Spjällmotor, 10Nm, 0-10V, 24V | 2186
RDAS10-24C | Ställdon | Spjällmotor, 10Nm, Modbus RTU, 24V AC | 2750
RDAS10-24S | Ställdon | Spjällmotor, 10Nm, on/off eller 3-läges, 24V, med hjälpbrytare | 1809
RDAS18S-230 | Ställdon | Spjällmotor med fjäderåtergång, 18Nm, on/off, 230V | 3302
RDAS18S-230S | Ställdon | Spjällmotor med fjäderåtergång, 18Nm, on/off, 230V, med hjälpbrytare | 3669
RDAS18S-24 | Ställdon | Spjällmotor med fjäderåtergång, 18Nm, on/off, 24 V | 2945
RDAS18S-24A | Ställdon | Spjällmotor med fjäderåtergång, 18Nm, 0-10V, 24 V | 3405
RDAS18S-24C | Ställdon | Spjällmotor med fjäderåtergång, 18Nm, Modbus RTU,24V AC/DC | 4023
RDAS18S-24S | Ställdon | Spjällmotor med fjäderåtergång, 18Nm, on/off, 24 V, med hjälpbrytare | 3315
RDAS20-230 | Ställdon | Spjällmotor, 20Nm, on/off eller 3-läges, 230V | 1868
RDAS20-230S | Ställdon | Spjällmotor, 20Nm, on/off eller 3-läges, 230V, med hjälpbrytare | 2236
RDAS20-24 | Ställdon | Spjällmotor, 20Nm, on/off eller 3-läges, 24V | 1868
RDAS20-24A | Ställdon | Spjällmotor, 20Nm, 0-10V, 24V | 2697
RDAS20-24AS | Ställdon | Spjällmotor, 20Nm, 0-10V, 24V, med hjälpbrytare | 2943
RDAS20-24C | Ställdon | Spjällmotor, 20Nm, Modbus RTU, 24V AC/DC | 3343
RDAS20-24S | Ställdon | Spjällmotor, 20Nm, on/off eller 3-läges, 24V, med hjälpbrytare | 2190
RDAS35-230 | Ställdon | Spjällmotor, 35Nm, 3-läges, 230V | 2875
RDAS35-24 | Ställdon | Spjällmotor, 35Nm, 3-läges, 24V AC | 2875
RDAS35-24A | Ställdon | Spjällmotor, 35Nm, 0-10V, 24V AC | 3662
RDAS35-24C | Ställdon | Spjällmotor, 35Nm, Modbus RTU, 24V AC | 4269
RDAS4S-230 | Ställdon | Spjällmotor med fjäderåtergång, 4Nm, on/off, 230V | 2098
RDAS4S-230S | Ställdon | Spjällmotor med fjäderåtergång, 4Nm, on/off, 230V, med hjälpbrytare | 2495
RDAS4S-24 | Ställdon | Spjällmotor med fjäderåtergång, 4Nm, on/off, 24V | 1943
RDAS4S-24A | Ställdon | Spjällmotor med fjäderåtergång, 4Nm, 0-10V, 24V | 2542
RDAS4S-24S | Ställdon | Spjällmotor med fjäderåtergång, 4Nm, on/off, 24V, med hjälpbrytare | 2194
RDAS5-230 | Ställdon | Spjällmotor, 5Nm, on/off eller 3-läges, 230V | 1148
RDAS5-230S | Ställdon | Spjällmotor, 5Nm, on/off eller 3-läges, 230V, med hjälpbrytare | 1581
RDAS5-24 | Ställdon | Spjällmotor, 5Nm, on/off eller 3-läges, 24V | 1148
RDAS5-24A | Ställdon | Spjällmotor, 5Nm, 0-10V, 24V | 1852
RDAS5-24C | Ställdon | Spjällmotor, 5Nm, Modbus RTU, 24V AC | 2529
RDAS5-24S | Ställdon | Spjällmotor, 5Nm, on/off eller 3-läges, 24V, med hjälpbrytare | 1581
RDAS7S-230 | Ställdon | Spjällmotor med fjäderåtergång, 7Nm, on/off, 230V | 2630
RDAS7S-230S | Ställdon | Spjällmotor med fjäderåtergång, 7Nm, on/off, 230V, med hjälpbrytare | 2873
RDAS7S-24 | Ställdon | Spjällmotor med fjäderåtergång, 7Nm, on/off, 24V | 2405
RDAS7S-24A | Ställdon | Spjällmotor med fjäderåtergång, 7Nm, 0-10V, 24V | 3153
RDAS7S-24C | Ställdon | Spjällmotor med fjäderåtergång, 7Nm, Modbus RTU, 24V AC/DC | 3781
RDAS7S-24S | Ställdon | Spjällmotor med fjäderåtergång, 7Nm, on/off, 24V, med hjälpbrytare | 2686
REPEAT485 | Systemhårdvara | Repeater RS485 | 2607
RFA:10 | Övrigt | Rökampull och flaska, 10st. Titantetraklorid 99,9% | 2321
RM6-24/D | Regulatorer | Reläenhet, 6 reläer, 230V, DIN-rail | 1434
RM6H-24/D | Regulatorer | Reläenhet, 6 reläer, 230V, manuell/auto-omkopplare, DIN-montage | 1978
RPW | Transmittrar | Trådlös Repeater | 2865
RR-G3 | Övrigt | Givare till SPINN/D | 398
RRT025A | Termostater | Elektromekanisk termostat för fan-coil | 488
RTA-CASE | Ställdon | Adaptersats RTAM/RTAOM | 1175
RTAM100-230 | Ställdon | Termoställdon, 230V, on/off, NC, 2m kabel | 477
RTAM100-24 | Ställdon | Termoställdon, 24V, on/off, NC, 2m kabel | 477
RTAM100-24A | Ställdon | Termoställdon, 24V, 0-10V, NC, 2m kabel | 1168
RTAM125-230 | Ställdon | Termoställdon, 125N, 230V, NC, 2m kabel | 500
RTAM125-24 | Ställdon | Termoställdon, 24V, 125N, on/off, NC, 2m kabel | 500
RTAM125-24A | Ställdon | Termoställdon, 24V, 125N, 0-10V, NC, 2m kabel | 1335
RTAN140-230 | Ställdon | Termoställdon, 230V, 140N, on/off, NC, 2m kabel | 452
RTAN140-24 | Ställdon | Termoställdon, 24V, 140N, on/off, NC, 2m kabel | 452
RTAN140-24A | Ställdon | Termoställdon, 24V, 140N, 0-10V, NC, 2m kabel | 1309
RTAN-230 | Ställdon | Termoställdon, 230V, 120N, on/off, NC, 2m kabel | 414
RTAN-24 | Ställdon | Termoställdon, 24V, 100N, on/off, NC, 2m kabel | 414
RTAN-24A | Ställdon | Termoställdon, 24V, 100N, 0-10V, NC, 2m kabel | 1019
RTAOM100-230 | Ställdon | Termoställdon, 230V, on/off, NO, 2m kabel, | 477
RTAOM100-24 | Ställdon | Termoställdon, 24V, on/off, NO, 2m kabel, | 477
RTAOM100-24A | Ställdon | Termoställdon, 24V, 0-10V, NO, 2m kabel | 1168
RTAOM125-230 | Ställdon | Termoställdon, 125N, 230V, on/off, NO, 2m kabel | 583
RTAOM125-24 | Ställdon | Termoställdon, 24V, 125N, on/off, NO, 2m kabel | 583
RVAB4-230 | Ställdon | Kulventilställdon för BV DN15-25, 4Nm, 230V AC, 3-läges | 1279
RVAB4-24 | Ställdon | Kulventilställdon för BV DN15-25, 4Nm, 24V AC, 3-läges | 1279
RVAB4-24A | Ställdon | Kulventilställdon för BV DN15-25, 4Nm, 24V AC, 0-10V | 1685
RVAB5-230 | Ställdon | Kulventilställdon för BV DN32-50, 5Nm, 230V AC, 3-läges | 1885
RVAB5-24 | Ställdon | Kulventilställdon för BV DN32-50, 5Nm, 24V AC, 3-läges | 1885
RVAB5-24A | Ställdon | Kulventilställdon för BV DN32-50, 5Nm, 24V AC, 0-10V | 2432
RVAFC-2302 | Ställdon | Ställdon för ZFCM, 2-vägs, 230V | 320
RVAFC-2303 | Ställdon | Ställdon för ZFCM, 3-vägs, 230V | 317
RVAN10-230 | Ställdon | Ventilställdon, 1000N, 230V AC, 3-läges | 3132
RVAN10-24 | Ställdon | Ventilställdon, 1000N, 24V AC, 3-läges | 2696
RVAN10-24A | Ställdon | Ventilställdon, 1000N, 24V AC, 30s, 0-10V | 3556
RVAN18-230 | Ställdon | Ventilställdon, 1800N, 230V AC, 3-läges | 5527
RVAN18-24 | Ställdon | Ventilställdon, 1800N, 24V AC, 3-läges | 5350
RVAN18-24A | Ställdon | Ventilställdon, 1800N, 24V AC, 0-10V | 5730
RVAN25-230 | Ställdon | Ventilställdon, 2500N, 230V AC, 3-läges | 6824
RVAN25-24 | Ställdon | Ventilställdon, 2500N, 24V AC, 3-läges | 6641
RVAN25-24A | Ställdon | Ventilställdon, 2500N, 24V AC, 0-10V | 8463
RVAN5-230 | Ställdon | Ventilställdon, 500N, 230V AC, 3-läges | 2335
RVAN5-24 | Ställdon | Ventilställdon, 500N, 24V AC, 3-läges | 2027
RVAN5-24A | Ställdon | Ventilställdon, 500N, 24V AC, 30s, 0-10V | 2819
RVAR5-24A | Ställdon | Ventilställdon till MMR-/MMV-ventiler, 500N, 24V, 0-10V | 2825
RVASN08-230 | Ställdon | Roterande ställdon för PCMTV DN32-50, 8 Nm, 230V AC | 2404
RVASN08-24 | Ställdon | Roterande ställdon för PCMTV DN32-50, 8 Nm, 24V AC | 2265
RVASN08-24A | Ställdon | Roterande ställdon för PCMTV DN32-50, 8 Nm, 24V AC | 2895
RVAZ2-230 | Ställdon | Valve actuator, 200N, 230V AC, 2-point/3-point | 867
RVAZ4-230 | Ställdon | Ventilställdon 400N, 230V, 3-läges | 1290
RVAZ4-24 | Ställdon | Ventilställdon 400N, 24V, 3-läges | 1290
RVAZ4-24A | Ställdon | Ventilställdon 400N, 24V, 0-10V | 1713
RVAZ4L1-230 | Ställdon | Ventilställdon, 400N, 230V AC, 3-läges, 150s, 2m kabel | 1290
RVAZ4L1-24 | Ställdon | Ventilställdon, 400N, 24V AC, 3-läges, 150s, 2m kabel | 1290
RVAZ4L1-24A | Ställdon | Ventilställdon, 400N, 24V AC, 0-10V, 2m kabel | 1713
S02420001 | Ventiler | O-ringssats till BTV-ventil | 35
S0603080300 | Ventiler | Reservdelssats, packbox till 2SAS/2SBS, GTVS/GTRS, etc | 152
S2951452201 | Övrigt | Spindelförlängare, invändig M8, utvändig M8 | 24
S6321457301 | Ventiler | Reservdelssats, packbox till BTV/BTR, MRT, MMR/MMV, STR/STV och FRS | 156
S65-OE | Termostater | Rökdetektor för takmontage, med servicelarm | 1090
SB4095/B | Termostater | Bottenplatta till R31, R33 och R34 termostater | 39
S-BP | Termostater | Basplatta till S50- och S65-detektorer | 188
S-BPR-S65 | Termostater | Basplatta till S65-detektorer med inbyggt relä | 704
SC1/D | Regulatorer | Stegkopplare 0-10V till 1 on-/off-steg, 24V, DIN-montage | 1204
SC2/D | Regulatorer | Stegkopplare 0-10V till 2 on-/off-steg (sekvens el binärt), 24V, DIN | 1612
SDD-OE65 | Termostater | Rökdetektor för kanalmontage, optisk, servicelarm | 2294
SDD-OE65-RAC | Termostater | Rökdetektor för kanalmontage, optisk, servicelarm, extra relä | 2378
SPINN/D | Övrigt | Rotationsvakt, larmenhet 230V, DIN-montage | 1694
SS-260 | Övrigt | Rökspray för testning av rökdetektorer | 705
SSCU100-60-CR-M | Övrigt | Kyla, Ultraljud , DN100, Flänsad PN25, 60m³/h, M-Bus | 38156
SSCU100-60-CR-MPI | Övrigt | Kyla, Ultraljud, DN100, Flänsad PN25, 60m³/h, M-Bus + 3 pulsingångar | 38508
SSCU100-60-CR-PO | Övrigt | Kyla, Ultraljud, DN100, Flänsad PN25, 60m³/h, Pulsutgång | 37926
SSCU100-60-HR-M | Övrigt | Värme, Ultraljud , DN100, Flänsad PN25, 60m³/h, M-Bus | 38156
SSCU100-60-HR-MPI | Övrigt | Värme, Ultraljud, DN100, Flänsad PN25, 60m³/h, M-Bus + 3 pulsingångar | 38508
SSCU100-60-HR-PO | Övrigt | Värme, Ultraljud, DN100, Flänsad PN25, 60m³/h, Pulsutgång | 37926
SSCU25-3.5-CR-M | Övrigt | Kyla, Ultraljud , DN25, Flänsad PN25, 3,5m³/h, M-Bus | 14828
SSCU25-3.5-CR-MPI | Övrigt | Kyla, Ultraljud, DN25, Flänsad PN25, 3,5m³/h, M-Bus + 3 pulsingångar | 15180
SSCU25-3.5-CR-PO | Övrigt | Kyla, Ultraljud, DN25, Flänsad PN25, 3,5m³/h, Pulsutgång | 15280
SSCU25-3.5-HR-M | Övrigt | Värme, Ultraljud , DN25, Flänsad PN25, 3,5m³/h, M-Bus | 14828
SSCU25-3.5-HR-MPI | Övrigt | Värme, Ultraljud, DN25, Flänsad PN25, 3,5m³/h, M-Bus + 3 pulsingångar | 15180
SSCU25-3.5-HR-PO | Övrigt | Värme, Ultraljud, DN25, Flänsad PN25, 3,5m³/h, Pulsutgång | 15280
SSCU25-6.0-CR-M | Övrigt | Kyla, Ultraljud , DN25, Flänsad PN25, 6,0m³/h, M-Bus | 14828
SSCU25-6.0-CR-MPI | Övrigt | Kyla, Ultraljud, DN25, Flänsad PN25, 6,0m³/h, M-Bus + 3 pulsingångar | 15180
SSCU25-6.0-CR-PO | Övrigt | Kyla, Ultraljud, DN25, Flänsad PN25, 6,0m³/h, Pulsutgång | 15280
SSCU25-6.0-HR-M | Övrigt | Värme, Ultraljud , DN25, Flänsad PN25, 6,0m³/h, M-Bus | 14828
SSCU25-6.0-HR-MPI | Övrigt | Värme, Ultraljud, DN25, Flänsad PN25, 6,0m³/h, M-Bus + 3 pulsingångar | 15180
SSCU25-6.0-HR-PO | Övrigt | Värme, Ultraljud, DN25, Flänsad PN25, 6,0m³/h, Pulsutgång | 15280
SSCU40-10-CR-M | Övrigt | Kyla, Ultraljud , DN40, Flänsad PN25,10m³/h, M-Bus | 17630
SSCU40-10-CR-MPI | Övrigt | Kyla, Ultraljud, DN40, Flänsad PN25,10m³/h, M-Bus + 3 pulsingångar | 17983
SSCU40-10-CR-PO | Övrigt | Kyla, Ultraljud, DN40, Flänsad PN25,10m³/h, Pulsutgång | 18001
SSCU40-10-HR-M | Övrigt | Värme, Ultraljud , DN40, Flänsad PN25, 10 m/h3, M-Bus | 17630
SSCU40-10-HR-MPI | Övrigt | Värme, Ultraljud, DN40, Flänsad PN25,10m³/h, M-Bus + 3 pulsingångar | 17983
SSCU40-10-HR-PO | Övrigt | Värme, Ultraljud, DN40, Flänsad PN25,10m³/h, Pulsutgång | 18001
SSCU50-15-CR-M | Övrigt | Kyla, Ultraljud , DN50, Flänsad PN25,15m³/h, M-Bus | 21727
SSCU50-15-CR-MPI | Övrigt | Kyla, Ultraljud, DN50, Flänsad PN25,15m³/h, M-Bus + 3 pulsingångar | 22081
SSCU50-15-CR-PO | Övrigt | Kyla, Ultraljud, DN50, Flänsad PN25,15m³/h, Pulsutgång | 21977
SSCU50-15-HR-M | Övrigt | Värme, Ultraljud, DN50, Flänsad PN25, 15m3,M-Bus | 21727
SSCU50-15-HR-MPI | Övrigt | Värme, Ultraljud, DN50, Flänsad PN25,15m³/h, M-Bus + 3 pulsingångar | 22081
SSCU50-15-HR-PO | Övrigt | Värme, Ultraljud, DN50, Flänsad PN25,15m³/h, Pulsutgång | 21977
SSCU65-25-CR-M | Övrigt | Kyla, Ultraljud , DN65, Flänsad PN25, 25m³/h, M-Bus | 26412
SSCU65-25-CR-MPI | Övrigt | Kyla, Ultraljud, DN65, Flänsad PN25, 25m³/h, M-Bus + 3 pulsingångar | 26764
SSCU65-25-CR-PO | Övrigt | Kyla, Ultraljud, DN65, Flänsad PN25, 25m³/h, Pulsutgång | 26526
SSCU65-25-HR-M | Övrigt | Värme, Ultraljud , DN65, Flänsad 25 m/h3, M-Bus | 26412
SSCU65-25-HR-MPI | Övrigt | Värme, Ultraljud, DN65, Flänsad PN25, 25m³/h, M-Bus + 3 pulsingångar | 26764
SSCU65-25-HR-PO | Övrigt | Värme, Ultraljud, DN65, Flänsad PN25, 25m³/h, Pulsutgång | 26526
SSCU80-40-CR-M | Övrigt | Kyla, Ultraljud , DN80, Flänsad PN25, 40m³/h, M-Bus | 27944
SSCU80-40-CR-MPI | Övrigt | Kyla, Ultraljud, DN80, Flänsad PN25, 40m³/h, M-Bus + 3 pulsingångar | 28297
SSCU80-40-CR-PO | Övrigt | Kyla, Ultraljud, DN80, Flänsad PN25, 40m³/h, Pulsutgång | 28014
SSCU80-40-HR-M | Övrigt | Värme, Ultraljud , DN80, Flänsad PN25, 40m³/h, M-Bus | 27944
SSCU80-40-HR-MPI | Övrigt | Värme, Ultraljud, DN80, Flänsad PN25, 40m³/h, M-Bus + 3 pulsingångar | 28297
SSCU80-40-HR-PO | Övrigt | Värme, Ultraljud, DN80, Flänsad PN25, 40m³/h, Pulsutgång | 28014
SSU15-0.6-HR-M | Övrigt | Värme, ultraljud, DN15, PN16, gängad G3/4", 0,6m³/tim, M-Bus | 4232
SSU15-0.6-HR-MPI | Övrigt | Värme, ultraljud, DN15, PN16, G3/4", 0,6m³/h, M-bus + 2 pulsingångar | 4504
SSU15-0.6-HR-PO | Övrigt | Värme, Ultraljud, DN15, PN16, G3/4", 0,6m³/h, Pulsutgång | 4073
SSU15-1.5-CR-M | Övrigt | Kyla, Ultraljud, DN15, PN16, gängad G3/4", 1,5m³/h, M-bus | 4495
SSU15-1.5-CR-MPI | Övrigt | Kyla, ultraljud, DN15, PN16, G3/4", 1,5m³/h, M-bus + 2 pulsingångar | 4900
SSU15-1.5-CR-PO | Övrigt | Kyla , Ultraljud, DN15, PN16, G3/4", 1,5m³/h, Pulsutgång | 4455
SSU15-1.5-HR-M | Övrigt | Värmemätare, Ultraljud, DN15, PN16, gängad G3/4", 1,5m³/h, M-Bus | 4232
SSU15-1.5-HR-MPI | Övrigt | Värme, ultraljud, DN15, PN16, G3/4", 1,5m³/h, M-bus + 2 pulsingångar | 4504
SSU15-1.5-HR-PO | Övrigt | Värme, Ultraljud, DN15, PN16, G3/4", 1,5m³/h, Pulsutgång | 4073
SSU20-2.5-CR-M | Övrigt | Kyla, Ultraljud, DN20, PN16, gängad G1", 2,5m³/h, M-bus | 4770
SSU20-2.5-CR-MPI | Övrigt | Kyla, ultraljud, DN20, PN16, G1", 2,5m³/h, M-bus + 2 pulsingångar | 5033
SSU20-2.5-CR-PO | Övrigt | Kyla , Ultraljud, DN20, PN16, G1", 2,5m³/h, Pulsutgång | 4582
SSU20-2.5-HR-M | Övrigt | Värmemätare, Ultraljud, DN20, PN16, gängad G1", 2,5m³/h, M-Bus | 4368
SSU20-2.5-HR-MPI | Övrigt | Värme, ultraljud, DN20, PN16, G1", 2,5m³/h, M-bus + 2 pulsingångar | 4636
SSU20-2.5-HR-PO | Övrigt | Värme, Ultraljud, DN20, PN16, G1", 2,5m³/h, Pulsutgång | 4201
SSU20-3.5-CR-M | Övrigt | Kyla, Ultraljud, DN20, PN16, gängad G1", 3,5m³/h, M-bus | 4068
SSU20-3.5-CR-MPI | Övrigt | Kyla, ultraljud, DN20, PN16, G1", 3,5m³/h, M-bus + 2 pulsingångar | 5563
SSU20-3.5-CR-PO | Övrigt | Kyla , Ultraljud, DN20, PN16, G1", 3,5m³/h, Pulsutgång | 4965
SSU20-3.5-HR-M | Övrigt | Värmemätare, Ultraljud, DN20, PN16, gängad G1", 3,5m³/h, M-Bus | 4766
SSU20-3.5-HR-MPI | Övrigt | Värme, ultraljud, DN20, PN16, G1", 3,5m³/h, M-bus + 2 pulsingångar | 5165
SSU20-3.5-HR-PO | Övrigt | Värme, Ultraljud, DN20, PN16, G1", 3,5m³/h, Pulsutgång | 4582
SSU25-3.5-CR-M | Övrigt | Kyla, Ultraljud, DN25, PN16, gängad G1 1/4", 3,5m³/h, M-bus | 5837
SSU25-3.5-CR-MPI | Övrigt | Kyla, ultraljud, DN25, PN16, G1 1/4", 3,5m³/h, M-bus + 2 pulsingångar | 6224
SSU25-3.5-CR-PO | Övrigt | Kyla , Ultraljud, DN25, PN16, G1 1/4", 3,5m³/h, Pulsutgång | 5729
SSU25-3.5-HR-M | Övrigt | Värmemätare, Ultraljud, DN25, PN16, gängad G1 1/4", 3,5m³/h, M-Bus | 5567
SSU25-3.5-HR-MPI | Övrigt | Värme, ultraljud, DN25, PN16, G1 1/4", 3,5m³/h, M-bus + 2 pulsingångar | 5827
SSU25-3.5-HR-PO | Övrigt | Värme, Ultraljud, DN25, PN16, G1 1/4", 3,5m³/h, Pulsutgång | 5346
SSU25-6.0-CR-M | Övrigt | Kyla, Ultraljud, DN25, PN16, G1 1/4", 6,0m³/h, M-bus | 8466
SSU25-6.0-CR-MPI | Övrigt | Kyla, ultraljud, DN25, PN16, G1 1/4", 6,0m³/h, M-bus + 2 pulsingångar | 9140
SSU25-6.0-CR-PO | Övrigt | Kyla , Ultraljud, DN25, PN16, G1 1/4", 6,0m³/h, Pulsutgång | 8274
SSU25-6.0-HR-M | Övrigt | Värme , Ultraljud, DN25, PN16, G1 1/4", 6,0m³/h, M-bus | 8081
SSU25-6.0-HR-MPI | Övrigt | Värme, ultraljud, DN25, PN16, G1 1/4", 6,0m³/h, M-bus + 2 pulsingångar | 8345
SSU25-6.0-HR-PO | Övrigt | Värme, Ultraljud, DN25, PN16, G1 1/4", 6,0m³/h, Pulsutgång | 7765
SSU40-10-HR-M | Övrigt | Värme, ultraljud, DN40, PN16, G2", 10m³/h, M-Bus | 9626
SSU40-10-HR-MPI | Övrigt | Värme, ultraljud, DN40, PN16, G2", 10m³/h, M-Bus + 2 pulsingångar | 10473
SSU40-10-HR-PO | Övrigt | Värme, ultraljud, DN40, PN16, G2", 10m³/h, pulsutgång | 9479
STEMHEATER | Ventiler | Spindelvärmare, 24V 50W | 985
T100 | Övrigt | Kanaltermometer 0...100°C | 291
T40 | Övrigt | Kanaltermometer -40...+40°C | 265
T60 | Övrigt | Kanaltermometer 0...60°C | 265
TBI-10 | Passiva Givare | Börvärdesomställare för panelmontage -20...+10°C | 437
TBI-100 | Passiva Givare | Börvärdesomställare för panelmontage 0-100% | 437
TBI-30 | Passiva Givare | Börvärdesomställare för panelmontage 0...30°C | 437
TBI-PT1000 | Passiva Givare | Börvärdesomställare för panelmontage 5...30°C, endast för PT1000 | 437
TDS | Termostater | Distans för SDD vid isolerad ventilationskanal | 346
TDT200-420 | Transmittrar | Temperaturtransmitter 0...50°C ±0,5°C, 4-20mA, kanalmontage, IP65 | 1790
TG-A1/NI1000-01 | Passiva Givare | Anliggningsgivare med kabel, Ni1000, 1000 Ohm/0°C | 340
TG-A1/NI1000-02 | Passiva Givare | Anliggningsgivare med kabel, Ni1000, 1000 Ohm/0°C | 340
TG-A1/NTC10-01 | Passiva Givare | Anliggningsgivare med kabel, NTC10k, 10kOhm/25°C | 340
TG-A1/NTC10-02 | Passiva Givare | Anliggningsgivare med kabel, NTC10k, 10kOhm/25°C | 340
TG-A1/NTC10-03 | Passiva Givare | Anliggningsgivare med kabel, NTC10k, 10kOhm/25°C | 340
TG-A1/NTC2.2 | Passiva Givare | Anliggningsgivare med kabel, NTC2,2, 2252Ohm/25°C | 340
TG-A1/NTC20 | Passiva Givare | Anliggningsgivare med kabel, NTC20k, 20kOhm/25°C | 340
TG-A1/PT100 | Passiva Givare | Anliggningsgivare med 1,5m kabel, PT100, -30...+150°C, inkl klämma | 340
TG-A1/PT1000 | Passiva Givare | Anliggningsgivare med 1,5m kabel, PT1000, -30...+150°C, inkl klämma | 340
TG-A130 | Passiva Givare | Anliggningsgivare med 1,5m kabel, NTC, 0...30°C, inkl klämma | 415
TG-AH3/NI1000-01 | Passiva Givare | Anliggningsgivare med hus, Ni1000, 1000Ohm/0°C, inkl. klämma | 446
TG-AH3/NTC1.8 | Passiva Givare | Anliggningsgivare med hus, NTC1.8k, 1800Ohm/25°C, inkl. klämma | 446
TG-AH3/NTC10-01 | Passiva Givare | Anliggningsgivare med hus, NTC10k, 10kOhm /25°C, inkl. klämma | 446
TG-AH3/NTC10-02 | Passiva Givare | Anliggningsgivare med hus, NTC10k, 10kOhm/25°C, inkl. klämma | 446
TG-AH3/NTC20 | Passiva Givare | Anliggningsgivare med hus, NTC20k, 20kOhm/25°C, inkl. klämma | 446
TG-AH3/PT100 | Passiva Givare | Anliggningsgivare med hus, PT100, -20...+120°C, inkl. klämma | 423
TG-AH3/PT1000 | Passiva Givare | Anliggningsgivare med hus, PT1000, -20...+120°C, inkl. klämma | 423
TG-AH4/PT1000 | Passiva Givare | Anliggningsgivare med hus, PT1000, -20...+120°C, inkl. klämma | 423
TG-B130 | Passiva Givare | Bulbgivare med 1,5m kabel, NTC, 0...30°C | 356
TG-B150 | Passiva Givare | Bulbgivare med 1,5m kabel, NTC, 20...50°C | 356
TG-B160 | Passiva Givare | Bulbgivare med 1,5m kabel, NTC, 0...60°C | 356
TG-B190 | Passiva Givare | Bulbgivare med 1,5m kabel, NTC, 60...90°C | 356
TG-B4/NI1000-01 | Passiva Givare | Bulbgivare med 2m kabel, Ni1000, -50...+110°C | 404
TG-B4/NTC10-01 | Passiva Givare | Bulbgivare med 2m kabel, NTC, -50...+110°C | 404
TG-B4/NTC20 | Passiva Givare | Bulbgivare med 2m kabel, NTC, -50...+110°C | 404
TG-B4/PT1000 | Passiva Givare | Bulbgivare med 1,5m kabel, PT1000, -50...+110°C | 356
TG-B6/PT100 | Passiva Givare | Bulbgivare med 1,5m kabel, PT100, -30...+100°C | 350
TG-B6/PT1000 | Passiva Givare | Bulbgivare med 1,5m kabel, PT1000, -50...+110°C | 350
TG-D1/NI1000-01 | Passiva Givare | Dykgivare med kabel, 135 mm, Ni1000, 1000Ohm/0°C | 509
TG-D1/NI1000-02 | Passiva Givare | Dykgivare med kabel, 135 mm, Ni1000, 1000Ohm/0°C | 471
TG-D1/NTC1.8 | Passiva Givare | Dykgivare med kabel, 135 mm, NTC1,8k, 1800Ohm/25°C | 471
TG-D1/NTC10-01 | Passiva Givare | Dykgivare med kabel, 135 mm, NTC10k, 10kOhm/25°C | 441
TG-D1/NTC10-02 | Passiva Givare | Dykgivare med kabel, 135 mm, NTC10k, 10kOhm/25°C | 471
TG-D1/NTC10-03 | Passiva Givare | Dykgivare med kabel, 135 mm, NTC10k, 10kOhm/25°C | 441
TG-D1/NTC2.2 | Passiva Givare | Dykgivare med kabel, 135 mm, NTC2,2, 2252Ohm/25°C | 471
TG-D1/NTC20 | Passiva Givare | Dykgivare med kabel, 135 mm, NTC20k, 20kOhm/25°C | 471
TG-D1/PT100 | Passiva Givare | Dykgivare med 1,5m kabel, PT100, -30...+70°C, R1/4", l=135mm | 490
TG-D1/PT1000 | Passiva Givare | Dykgivare med 1,5m kabel, PT1000, -30...+150°C, R1/4", l=135mm | 490
TG-D130 | Passiva Givare | Dykgivare med 1,5m kabel, NTC, 0...30°C, R1/4", l=135mm | 480
TG-D150 | Passiva Givare | Dykgivare med 1,5m kabel, NTC, 20...50°C, R1/4", l=135mm | 480
TG-D170 | Passiva Givare | Dykgivare med 1,5m kabel, NTC, 40...70°C, R1/4", l=135mm | 480
TG-D2/PT1000 | Passiva Givare | Dykgivare med 1,5m kabel, PT1000, -30...+70°C, R1/4", l=220mm | 514
TG-D3/NI1000-01 | Passiva Givare | Dykgivare m kabel, justerbar instickslängd 300mm, Ni1000, 1000Ohm/0°C | 536
TG-D3/NI1000-02 | Passiva Givare | Dykgivare m kabel, justerbar instickslängd 300mm, Ni1000, 1000Ohm/0°C | 536
TG-D3/NTC10-01 | Passiva Givare | Dykgivare m kabel, justerbar instickslängd 300mm, NTC10k, 10kOhm/25°C | 536
TG-D3/NTC10-02 | Passiva Givare | Dykgivare m kabel, justerbar instickslängd 300mm, NTC10k, 10kOhm/25°C | 536
TG-D3/NTC10-03 | Passiva Givare | Dykgivare m kabel, justerbar instickslängd 300mm, NTC10k, 10kOhm/25°C | 536
TG-D3/NTC20 | Passiva Givare | Dykgivare m kabel, justerbar instickslängd 300mm, NTC20k, 20kOhm/25°C | 536
TG-D3/PT100 | Passiva Givare | Dykgivare, PT100, -30...+70°C, justerbar instickslängd 300mm | 536
TG-D3/PT1000 | Passiva Givare | Dykgivare, PT1000, -30...+70°C, justerbar instickslängd 300mm | 493
TG-DH3/NI1000-01 | Passiva Givare | Dykgivare med hus, Ni1000, 1000Ohm/0°C, R1/4", l=90mm,givarrör SUS30 | 480
TG-DH3/NI1000-01-120 | Passiva Givare | "Dykgivare med hus, Ni1000, 1000Ohm/0°C, R1/4"", l=120mm,givarrör SUS3 | 478
TG-DH3/NI1000-01-170 | Passiva Givare | "Dykgivare med hus, Ni1000, 1000Ohm/0°C, R1/4"", l=170mm,givarrör SUS3 | 503
TG-DH3/NI1000-01-310 | Passiva Givare | "Dykgivare med hus, Ni1000, 1000Ohm/0°C, R1/4"", l=310mm,givarrör SUS3 | 567
TG-DH3/NI1000-02 | Passiva Givare | Dykgivare med hus, Ni1000, 1000Ohm/0°C, R1/4", l=90mm,givarrör SUS30 | 480
TG-DH3/NTC1.8 | Passiva Givare | Dykgivare med hus, NTC1.8k, 1.8kOhm/25°C,R1/4",l=90mm,givarrör SUS30 | 480
TG-DH3/NTC10-01 | Passiva Givare | Dykgivare med hus, NTC10k, 10kOhm/25°C, R1/4", l=90mm,givarrör SUS30 | 480
TG-DH3/NTC10-01-120 | Passiva Givare | "Dykgivare med hus, NTC10k, 10kOhm/25°C, R1/4"", l=120mm,givarrör SUS3 | 478
TG-DH3/NTC10-01-170 | Passiva Givare | "Dykgivare med hus, NTC10k, 10kOhm/25°C, R1/4"", l=170mm,givarrör SUS3 | 503
TG-DH3/NTC10-01-310 | Passiva Givare | "Dykgivare med hus, NTC10k, 10kOhm/25°C, R1/4"", l=310mm,givarrör SUS3 | 567
TG-DH3/NTC10-02 | Passiva Givare | Dykgivare med hus, NTC10k, 10kOhm/25°C, R1/4", l=90mm,givarrör SUS30 | 480
TG-DH3/NTC10-03 | Passiva Givare | Dykgivare med hus, NTC10k, 10kOhm/25°C, R1/4", l=90mm,givarrör SUS30 | 480
TG-DH3/NTC2.2 | Passiva Givare | Dykgivare med hus, NTC2.2, 2252Ohm/25°C, R1/4",l=90mm,givarrör SUS30 | 480
TG-DH3/NTC20 | Passiva Givare | Dykgivare med hus, NTC20k, 20kOhm/25°C, R1/4", l=90mm,givarrör SUS30 | 480
TG-DH3/PT100 | Passiva Givare | Dykgivare med hus, PT100, -20...+120°C, R1/4", l=90mm,givarrör SUS30 | 415
TG-DH3/PT1000 | Passiva Givare | Dykgivare med hus, PT1000, -20...+120°C, R1/4",l=90mm,givarrör SUS30 | 415
TG-DH3/PT1000-120 | Passiva Givare | "Dykgivare med hus, PT1000, -20...+120°C, R1/4"",l=120mm,givarrör SUS3 | 427
TG-DH3/PT1000-170 | Passiva Givare | "Dykgivare med hus, PT1000, -20...+120°C, R1/4"",l=170mm,givarrör SUS3 | 478
TG-DH3/PT1000-310 | Passiva Givare | "Dykgivare med hus, PT1000, -20...+120°C, R1/4"",l=310mm,givarrör SUS3 | 515
TG-DH3/PT100-120 | Passiva Givare | "Dykgivare med hus, PT100, -20...+120°C, R1/4"", l=120mm,givarrör SUS3 | 478
TG-DH3/PT100-170 | Passiva Givare | "Dykgivare med hus, PT100, -20...+120°C, R1/4"", l=170mm,givarrör SUS3 | 503
TG-DH3/PT100-310 | Passiva Givare | "Dykgivare med hus, PT100, -20...+120°C, R1/4"", l=310mm,givarrör SUS3 | 567
TG-DH312/PT1000 | Passiva Givare | Dykgivare med hus, PT1000, -20...+120°C, R1/2",l=120mm,givarrör SUS3 | 445
TG-DH312/PT1000-170 | Passiva Givare | Dykgivare med hus, PT1000, -20...+120°C, R1/2",l=170mm,givarrör SUS3 | 506
TG-DH312/PT1000-50 | Passiva Givare | Dykgivare med hus, PT1000, -20...+120°C, R1/2",l=50mm,givarrör SUS30 | 445
TG-DH312/PT1000-90 | Passiva Givare | Dykgivare med hus, PT1000, -20...+120°C, R1/2""l=90mm,givarrör SUS30 | 428
TG-DHW3/NI1000-01 | Passiva Givare | Dykgivare med hus, Ni1000, 1000Ohm/0°C, R1/2", l=90mm, dykrör SUS304 | 542
TG-DHW3/NI1000-01-120 | Passiva Givare | "Dykgivare med hus, Ni1000, 1000Ohm/0°C, R1/2"", l=120mm, dykrör SUS30 | 549
TG-DHW3/NI1000-01-170 | Passiva Givare | "Dykgivare med hus, Ni1000, 1000Ohm/0°C, R1/2"", l=170mm, dykrör SUS30 | 579
TG-DHW3/NI1000-01-310 | Passiva Givare | "Dykgivare med hus, Ni1000, 1000Ohm/0°C, R1/2"", l=310mm, dykrör SUS30 | 602
TG-DHW3/NI1000-02 | Passiva Givare | Dykgivare med hus, Ni1000, 1000Ohm/0°C, R1/2", l=90mm, dykrör SUS304 | 542
TG-DHW3/NTC1.8 | Passiva Givare | Dykgivare med hus, NTC1.8k, 1.8kOhm/25°C,R1/2",l=90mm, dykrör SUS304 | 542
TG-DHW3/NTC10-01 | Passiva Givare | Dykgivare med hus, NTC10k, 10kOhm/25°C, R1/2", l=90mm, dykrör SUS304 | 542
TG-DHW3/NTC10-01-120 | Passiva Givare | "Dykgivare med hus, NTC10k, 10kOhm/25°C, R1/2"", l=120mm, dykrör SUS30 | 549
TG-DHW3/NTC10-01-170 | Passiva Givare | "Dykgivare med hus, NTC10k, 10kOhm/25°C, R1/2"", l=170mm, dykrör SUS30 | 579
TG-DHW3/NTC10-01-310 | Passiva Givare | "Dykgivare med hus, NTC10k, 10kOhm/25°C, R1/2"", l=310mm, dykrör SUS30 | 602
TG-DHW3/NTC20 | Passiva Givare | Dykgivare med hus, NTC20k, 20kOhm/25°C, R1/2", l=90mm, dykrör SUS304 | 542
TG-DHW3/PT100 | Passiva Givare | Dykgivare med hus, PT100, -20...+120°C, R1/2", l=90mm, dykrör SUS304 | 463
TG-DHW3/PT1000 | Passiva Givare | Dykgivare med hus, PT1000, -20...+120°C, R1/2", l=90mm, dykrör SUS30 | 463
TG-DHW3/PT1000-120 | Passiva Givare | Dykgivare med hus, PT1000, -20...+120°C, R1/2", l=120mm, dykrör SUS3 | 489
TG-DHW3/PT1000-170 | Passiva Givare | Dykgivare med hus, PT1000, -20...+120°C, R1/2", l=170mm, dykrör SUS3 | 506
TG-DHW3/PT1000-310 | Passiva Givare | Dykgivare med hus, PT1000, -20...+120°C, R1/2", l=310mm, dykrör SUS3 | 584
TG-DHW3/PT1000-50 | Passiva Givare | Dykgivare med hus, PT1000, -20...+120°C, R1/2", l=50mm, dykrör SUS30 | 457
TG-DHW3/PT100-120 | Passiva Givare | "Dykgivare med hus, PT100, -20...+120°C, R1/2"", l=120mm, dykrör SUS30 | 473
TG-DHW3/PT100-170 | Passiva Givare | "Dykgivare med hus, PT100, -20...+120°C, R1/2"", l=170mm, dykrör SUS30 | 492
TG-DHW3/PT100-310 | Passiva Givare | "Dykgivare med hus, PT100, -20...+120°C, R1/2"", l=310mm, dykrör SUS30 | 567
TG-DHWA3/PT1000 | Passiva Givare | Dykgivare med hus, PT1000, -20...+120°C, R1/2", l=90mm, dykrör SUS31 | 603
TG-G130 | Passiva Givare | Golvgivare med 2,5m kabel, NTC 0...30°C | 357
TG-G2/PT1000 | Passiva Givare | Golvgivare med 1,5m kabel, -50...+110°C, PT1000, 5mm x 20mm, IP68 | 360
TG-G2/PT1000-2.5 | Passiva Givare | Golvgivare med 2,5m kabel, -50...+110°C, PT1000, 5mm x 20mm, IP68 | 360
TG-K3/NI1000-01 | Passiva Givare | Kanalgivare med kabel, Ni1000, 1000Ohm/0°C | 360
TG-K3/NI1000-02 | Passiva Givare | Kanalgivare med kabel, Ni1000, 1000Ohm/0°C | 360
TG-K3/NTC1.8 | Passiva Givare | Kanalgivare med kabel, NTC1.8k, 1800Ohm/25°C | 360
TG-K3/NTC10-01 | Passiva Givare | Kanalgivare med kabel, NTC10k, 10kOhm/25°C | 360
TG-K3/NTC10-02 | Passiva Givare | Kanalgivare med kabel, NTC10k, 10kOhm/25°C | 360
TG-K3/NTC10-03 | Passiva Givare | Kanalgivare med kabel, NTC10k, 10kOhm/25°C | 360
TG-K3/NTC2.2 | Passiva Givare | Kanalgivare med kabel, NTC2,2, 2252Ohm/25°C | 360
TG-K3/NTC20 | Passiva Givare | Kanalgivare med kabel, NTC20k, 20kOhm/25°C | 360
TG-K3/PT100 | Passiva Givare | Kanalgivare med 1,5m kabel, PT100, -30...+70°C | 360
TG-K3/PT1000 | Passiva Givare | Kanalgivare med 1,5m kabel, PT1000, -30...+70°C | 360
TG-K3/PT1000/3,0 | Passiva Givare | Kanalgivare med 3m kabel, PT1000 -30...+70°C | 418
TG-K300 | Passiva Givare | Kanalgivare med 1,5m kabel, NTC -30...+30°C | 413
TG-K310 | Passiva Givare | Kanalgivare med 1,5m kabel, NTC -20...+10°C | 413
TG-K330 | Passiva Givare | Kanalgivare med 1,5m kabel, NTC, 0...30°C | 413
TG-K340 | Passiva Givare | Kanalgivare med 1,5m kabel, NTC, 0...40°C, till Floorigo | 413
TG-K350 | Passiva Givare | Kanalgivare med 1,5m kabel, NTC, 20...50°C | 413
TG-K360 | Passiva Givare | Kanalgivare med 1,5m kabel, NTC, 0...60°C | 413
TG-KH/PT1000-430 | Passiva Givare | Kanalgivare med kopplingshus, PT1000, l=430mm | 501
TG-KH3/NI1000-01 | Passiva Givare | Kanalgivare med hus, Ni1000, 1000Ohm/0°C, l=60à205mm, givarrör SUS304 | 470
TG-KH3/NI1000-02 | Passiva Givare | Kanalgivare med hus, Ni1000, 1000Ohm/0°C, l=60à205mm, givarrör SUS304 | 470
TG-KH3/NTC1.8 | Passiva Givare | Kanalgivare med hus, NTC1.8k,1800Ohm/25°C,l=60...205mm,givarrör SUS304 | 470
TG-KH3/NTC10-01 | Passiva Givare | Kanalgivare med hus, NTC10k, 10kOhm/25°C, l=60...205mm,givarrör SUS304 | 470
TG-KH3/NTC10-02 | Passiva Givare | Kanalgivare med hus, NTC10k, 10kOhm/25°C, l=60...205mm,givarrör SUS304 | 470
TG-KH3/NTC10-03 | Passiva Givare | Kanalgivare med hus, NTC10k, 10kOhm/25°C, l=60...205mm,givarrör SUS304 | 470
TG-KH3/NTC2.2 | Passiva Givare | Kanalgivare med hus, NTC2.2, 2252Ohm/25°C,l=60...205mm,givarrör SUS304 | 470
TG-KH3/NTC20 | Passiva Givare | Kanalgivare med hus, NTC20k, 20kOhm/25°C, l=60...205mm,givarrör SUS304 | 470
TG-KH3/PT100 | Passiva Givare | Kanalgivare med hus, PT100, -30...+70°C, l=60...205mm,givarrör SUS304 | 470
TG-KH3/PT1000 | Passiva Givare | Kanalgivare med hus, PT1000, -30...+70°C,l=60...205mm,givarrör SUS304 | 445
TG-KH3/PT1000-430 | Passiva Givare | Kanalgivare med hus, PT1000, -30...+70°C, l=60à405mm, givarrör SUS304 | 531
TG-MH/PT1000 | Passiva Givare | Medelvärdesgivare med kopplingshus, PT1000, 0...70°C, kanalmontage | 1742
TG-MH3/PT1000 | Passiva Givare | Medelvärdesgivare med hus, PT1000,-20...+70°C,l=60...75mm,kanalmontage | 1795
TG-R4/NTC10-01 | Passiva Givare | Rumsgivare, NTC10k 10kOhm/25°C | 415
TG-R4/PT1000 | Passiva Givare | Rumsgivare, PT1000, med börvärdesomställare 5...30°C | 468
TG-R4/PT1000-RB | Passiva Givare | Rumsgivare, PT1000, med röd/blå börvärdesskala | 468
TG-R430 | Passiva Givare | Rumsgivare, NTC, med börvärdesomställare 0...30°C | 458
TG-R5/NI1000-01 | Passiva Givare | Rumsgivare, Ni1000, 1000Ohm/0°C | 315
TG-R5/NTC1.8 | Passiva Givare | Rumsgivare, NTC1.8k, 1800Ohm/25°C | 315
TG-R5/NTC10-01 | Passiva Givare | Rumsgivare, NTC10k, 10kOhm/25°C | 315
TG-R5/NTC10-02 | Passiva Givare | Rumsgivare, NTC10k, 10kOhm/25°C | 315
TG-R5/NTC10-03 | Passiva Givare | Rumsgivare, NTC10k, 10kOhm/25°C | 315
TG-R5/NTC2.2 | Passiva Givare | Rumsgivare, NTC2.2, 2252Ohm/25°C | 315
TG-R5/NTC20 | Passiva Givare | Rumsgivare, NTC20k, 20kOhm/25°C | 315
TG-R5/PT100 | Passiva Givare | Rumsgivare, PT100, 0...50°C | 315
TG-R5/PT1000 | Passiva Givare | Rumsgivare, PT1000, 0...50°C | 290
TG-R530 | Passiva Givare | Rumsgivare, NTC, 0...30°C | 330
TG-R540 | Passiva Givare | Rumsgivare, NTC, 0...40°C, till Floorigo | 330
TG-R5W | Transmittrar | Trådlös temperaturgivare, rumsmontage | 835
TG-R630 | Passiva Givare | Utegivare, NTC, 0...30°C | 463
TG-R6EW | Transmittrar | Trådlös utetemperaturgivare, extern PT1000 | 972
TG-R6W | Transmittrar | Trådlös utegivare | 952
TG-UH/NI1000-01 | Passiva Givare | Utegivare, Ni1000, 1000Ohm/0°C | 343
TG-UH/NI1000-02 | Passiva Givare | Utegivare, Ni1000, 1000Ohm/0°C | 343
TG-UH/PT1000 | Passiva Givare | Utegivare, PT1000, -30...+70°C | 343
TG-UH3/NI1000-01 | Passiva Givare | Utegivare, Ni1000, 1000Ohm/0°C | 362
TG-UH3/NTC1.8 | Passiva Givare | Utegivare, NTC1.8k, 1800Ohm/25°C | 362
TG-UH3/NTC10-01 | Passiva Givare | Utegivare, NTC10k, 10kOhm/25°C | 362
TG-UH3/NTC10-02 | Passiva Givare | Utegivare, NTC10k, 10kOhm/25°C | 362
TG-UH3/NTC10-03 | Passiva Givare | Utegivare, NTC10k, 10kOhm/25°C | 362
TG-UH3/NTC20 | Passiva Givare | Utegivare, NTC20k, 20kOhm/25°C | 362
TG-UH3/PT100 | Passiva Givare | Utegivare, PT100, -50...+70°C | 340
TG-UH3/PT1000 | Passiva Givare | Utegivare, PT1000, -50...+70°C | 340
TH-120-1/2 | Övrigt | Dykrör för energimätare, 120 mm, qp 15 - 100 m³/h, 1/2" | 584
TH-85-1/2 | Övrigt | Dykrör för energimätare, 85 mm, upp till qp 10 m³/h, 1/2" | 379
TIM480N | Övrigt | Elektronisk timer 15-480min | 1864
TLT100 | Transmittrar | Temperaturtransmitter, 0...100°C ±2°C, 0-10V, dykmontage | 1222
TLT100-420 | Transmittrar | Temperaturtransmitter, 0...100°C ±2°C, 4-10mA, dykmontage | 1222
TLT50 | Transmittrar | Temperaturtransmitter, -30...+50°C, 0-10V, dykmontage | 1222
TLT50-420 | Transmittrar | Temperaturtransmitter, -30...+50°C, 4...20mA, dykmontage | 1222
TM1-50 | Termostater | Elektronisk termostat, 230V, 16A, 20...50°C, väggmontage, IP21 | 470
TM1N/D | Termostater | Elektronisk termostat, 230V, 16A, 1-stegs, DIN-montage | 843
TM1N-24/D | Termostater | Elektronisk termostat, 24V, 16A, 1-stegs, DIN-montage | 777
TM1-P | Termostater | Elektronisk termostat, 230V, 16A, 0...30°C, väggmontage, IP21 | 470
TM2-24/D | Termostater | Elektronisk termostat, 230V, 16A, 2-stegs, DIN-montage | 1441
TP-AE | Regulatorer | Plintskyddskit för Ardo och Eedo styrenheter | 180
TRAFO15N2/D | Övrigt | Transformator, 15 VA, 230/24V, DIN-skenemontering | 508
TRAFO40N3/D | Övrigt | Transformator 40VA, 230V/24V, DIN-montage, IP20 | 596
TRAFO60 | Övrigt | Transformator 60VA, 230V/24V, väggmontage | 600
TRAFO63/D | Övrigt | Transformator, 63VA, 230/24V, montering på DIN-skena, 3 moduler, IP20 | 1015
TRAFO75 | Övrigt | Transformator 75VA, 230V/24V, väggmontage, sladd ingår ej | 837
T-ROR:100 | Övrigt | T-skarvrör i plast, för 6mm slang, 100st | 498
TRT5 | Transmittrar | Temperaturtransmitter 0...50°C, 0-10V, rumsmontage, IP30 | 1174
TRT50 | Transmittrar | Temperaturtransmitter 0...50°C ±0,3°C, 0-10V, väggmontage, IP65 | 1433
TRT50-420 | Transmittrar | Temperaturtransmitter 0...50°C ±0,3°C, 4-20mA, väggmontage, IP65 | 1433
TRT5-420 | Transmittrar | Temperaturtransmitter -420, 0...50°C | 1174
TRT5-D | Transmittrar | Temperaturtransmitter 0...50°C, 0-10V, rumsmontage, display, IP30 | 1556
TRT5D-420 | Transmittrar | Temperaturtransmitter med display -420, 0...50°C | 1556
TRTC5 | Transmittrar | Temperaturtransmitter 0...50°C, rumsmontage, Modbus, IP30 | 1592
TRTC5-D | Transmittrar | Temperaturtransmitter 0...50°C, rumsmontage, display, Modbus, IP30 | 2122
TTC2000 | Elvärmeregulatorer | Elvärmeregulator, 3-fas, 25A, 230/415V, väggmontage | 5565
TTC25 | Elvärmeregulatorer | Elvärmeregulator, 3-fas, 25A, 230/415V, DIN-montage | 5219
TTC40F | Elvärmeregulatorer | Elvärmeregulator, 3-fas, 40A, 230/415V, DIN-montage | 6746
TTC80F | Elvärmeregulatorer | Elvärmeregulator, 3-fas 80A 230/415V, DIN-montage | 10126
TTKN1 | Transmittrar | Trycktransmitter, 0-100kPa, 0-10V | 3162
TTKN10 | Transmittrar | Trycktransmitter, 0-1000kPa, 0-10V | 3162
TTKN10-420 | Transmittrar | Trycktransmitter, 0-1000kPa, 4-20mA | 3162
TTKN1-420 | Transmittrar | Trycktransmitter, 0-100kPa, 4-20mA | 3162
TTKN16 | Transmittrar | Trycktransmitter, 0-1600kPa, 0-10V | 3162
TTKN16-420 | Transmittrar | Trycktransmitter, 0-1600kPa, 4-20mA | 3162
TTKN2.5 | Transmittrar | Trycktransmitter, 0-250kPa, 0-10V | 3162
TTKN2.5-420 | Transmittrar | Trycktransmitter, 0-250kPa, 4-20mA | 3162
TTKN25 | Transmittrar | Trycktransmitter, 0-2500kPa, 0-10V | 3162
TTKN25-420 | Transmittrar | Trycktransmitter, 0-2500kPa, 4-20mA | 3162
TTKN40 | Transmittrar | Trycktransmitter, 0-4000kPa, 0-10V | 3162
TTKN40-420 | Transmittrar | Trycktransmitter, 0-4000kPa, 4-20mA | 3162
TTKN6 | Transmittrar | Trycktransmitter, 0-600kPa, 0-10V | 3162
TTKN6-420 | Transmittrar | Trycktransmitter, 0-600kPa, 4-20mA | 3162
TT-S1 | Elvärmeregulatorer | Slavkort för extra last till TTC2000 | 1463
TT-S4/D | Elvärmeregulatorer | Stegkopplare, 4-stegs, ingång 0-10V, DIN-montage | 2692
TT-S6/D | Elvärmeregulatorer | Stegkopplare, 6-stegs, ingång 0-10V, DIN-montage | 3363
VA02 | Ställdon | Adapter för RTA(O)M-ställdon på LK-ventil | 72
VA10 | Ställdon | Adapter för RTA(O)M-ställdon på Oventropventil, M30x1,5 | 36
VA13H | Ställdon | Adapter för RTA(O)M-ställdon på Controlliventil | 81
VA16H | Ställdon | Adapter för RTA(O)M-ställdon på Herzventil | 72
VA17 | Ställdon | Adapter för RTA(O)M-ställdon på MMA-ventil, M28x1,5 | 97
VA18 | Ställdon | Adapter för RTA(O)M-ställdon på Honeywell V58-ventil | 72
VA26 | Ställdon | Adapter för RTA(O)M-ställdon på Giacominiventil | 70
VA32 | Ställdon | Adapter för RTA(O)M-ställdon på TA-ventil, M28x1,5 | 36
VA39 | Ställdon | Adapter för RTA(O)M-ställdon på Oventropventil, M30x1,0 | 32
VA41 | Ställdon | Adapter för AB-QM-ställdon på Danfossventil | 32
VA44H | Ställdon | Adapter för RTA(O)M-ställdon på Cazzanigaventil, M32x1,5 | 107
VA50 | Ställdon | Adapter för RTA(O)M-ställdon på Honeywellventil, M30x1,5 | 32
VA50H | Ställdon | Adapter för RTA(O)M-ställdon på Honeywellventil | 51
VA54 | Ställdon | Adapter för RTA(O)M-ställdon på MMA-ventil, M28x1,5 | 32
VA59 | Ställdon | Adapter för RTA(O)M-ställdon på Danfossventil RAV/L, | 118
VA64 | Ställdon | Adapter för RTAM-ställdon på PCxx-ventil, M28x1,5 | 32
VA66 | Ställdon | Adapter för RTA(O)M-ställdon på Industrietechnikventil, M30x1,5 | 92
VA7010 | Ventiler | Adapter för ventiler med 2,7mm slaglängd | 30
VA72 | Ställdon | Adapter för RTA(O)M-ställdon på Danfoss RAV-/VMT-ventil | 96
VA748X | Ventiler | Adapter för PCMTV DN25-32 | 30
VA78 | Ställdon | Adapter för RTA(O)M-ställdon på Danfoss RA-ventil | 32
VA80 | Ställdon | Adapter för RTA(O)M-ställdon på Heimeierventil, M30x1,5 | 75
VA90 | Ställdon | Adapter för RTA(O)M-ställdon på Valsirventil, M30x1,5 | 37
VAD-1/2 | Övrigt | Adapter (G1/2") temperatursensor (M10 x 1) direkt i T-rör | 113
VAD-3/8 | Övrigt | Adapter (G3/8") temperatursensor (M10 x 1) direkt i T-rör | 165
VAR-AVM | Ventiler | Adapter till Sauter AVM324SF132 för Reginventiler med 14mm spindel | 602
VAR-B1 | Ventiler | Adapter till Belimo NV...-TPC för Reginventiler med Ø10mm spindel | 664
VAR-B2 | Ventiler | Adapter till Belimo NV...-TPC för Reginventiler med 14mm spindel | 722
VAR-B3 | Ventiler | Adapter till Belimo EV...-TPC för Reginventiler med 14mm spindel | 722
VAR-S1 | Ventiler | Adapter till Siemens med 10mm ansl för Reginventiler med Ø10mm spindel | 729
VAR-S2 | Ventiler | Adapter till Siemens med 10mm ansl för Reginventiler med 14mm spindel | 1060
VAR-SR | Ventiler | Adapter F05/F07, BW2 DN40-80 för SR-ställdon | 217
VAR-T1 | Ventiler | Adapter TAC/Schneider M400/M800/M1500 för Reginventil Ø10mm spindel | 332
VAR-T2 | Ventiler | Adapter TAC/Schneider M400/M800/M1500 för Reginventil 14mm spindel | 530
VCA152DW-4 | Reglercentraler | Corrigo Ardo 15 I/O's, display, 1 RS485, 1 Web | 9294
VCA152W-4 | Reglercentraler | Corrigo Ardo 15 I/O's, 1 RS485, 1 Web | 8468
VCA283DW-4 | Reglercentraler | Corrigo Ardo 28 I/O's, display, 2 RS485, 1 TCP/IP, web server | 14954
VCA283W-4 | Reglercentraler | Corrigo Ardo 28 I/O's, 2 RS485, 1 TCP/IP, web server | 14137
VCV203DWM-2 | Reglercentraler | Corrigo Vido 20 I/O:s, display, 1 RS485, 1 TCP/IP, 1 M-Bus | 14186
VENTILAX:50 | Övrigt | Rökpatron, 3-4min brinntid, 50st | 2182
VF-HL1 | Ventiler | Hand lever for manual operation of ball valves type BV DN15-50 | POR
VR2000 | Termostater | Venturirör till SDD...,1940mm | 1118
VR600 | Termostater | Venturirör till SDD..., 540mm | 233
VSR-1 | Övrigt | Gängad anslutning med kopplingsring och packning (1st) (G1 1/4", R1") | 243
VSR-1 1/2 | Övrigt | Gängad anslutning med kopplingsring och packning (1st) (G2", R1 1/4") | 484
VSR-1/2 | Övrigt | Gängad anslutning med kopplingsring och packning (1st) (G3/4", R1/2") | 80
VSR-3/4 | Övrigt | Gängad anslutning med kopplingsring och packning (1st) (G1", R3/4") | 102
VTTB15-0,25 | Ventiler | Zonventil, 3-vägs (bypass), DN15, kvs 0,25, för RTAOM | 662
VTTB15-0,4 | Ventiler | Zonventil, 3-vägs (bypass), DN15, kvs 0,4, för RTAOM | 662
VTTB15-0,6 | Ventiler | Zonventil, 3-vägs (bypass), DN15, kvs 0,6, för RTAOM | 662
VTTB15-1,0 | Ventiler | Zonventil, 3-vägs (bypass), DN15, kvs 1,0, för RTAOM | 662
VTTB15-1,6 | Ventiler | Zonventil, 3-vägs (bypass), DN15, kvs 1,6, för RTAOM | 662
VTTB20-2,5 | Ventiler | Zonventil, 3-vägs (bypass), DN20, kvs 2,5, för RTAOM | 768
VTTB20-4,0 | Ventiler | Zonventil, 3-vägs (bypass), DN20, kvs 4,0, för RTAOM | 807
VTTB20-6,0 | Ventiler | Zonventil, 3-vägs (bypass), DN20, kvs 6,0, för RTAOM | 873
VTTR15-0,25 | Ventiler | Zonventil, 3-vägs, DN15, kvs 0,25, för RTAOM | 614
VTTR15-0,4 | Ventiler | Zonventil, 3-vägs, DN15, kvs 0,4, för RTAOM | 614
VTTR15-0,6 | Ventiler | Zonventil, 3-vägs, DN15, kvs 0,6, för RTAOM | 614
VTTR15-1,0 | Ventiler | Zonventil, 3-vägs, DN15, kvs 1,0, för RTAOM | 614
VTTR15-1,6 | Ventiler | Zonventil, 3-vägs, DN15, kvs 1,6, för RTAOM | 614
VTTR20-2,5 | Ventiler | Zonventil, 3-vägs, DN20, kvs 2,5, för RTAOM | 714
VTTR20-4,0 | Ventiler | Zonventil, 3-vägs, DN20, kvs 4,0, för RTAOM | 714
VTTR20-6,0 | Ventiler | Zonventil, 3-vägs, DN20, kvs 6,0, för RTAOM | 768
VTTV15-0,25 | Ventiler | Zonventil, 2-vägs, DN15, kvs 0,25, för RTAOM | 554
VTTV15-0,4 | Ventiler | Zonventil, 2-vägs, DN15, kvs 0,4, för RTAOM | 554
VTTV15-0,6 | Ventiler | Zonventil, 2-vägs, DN15, kvs 0,6, för RTAOM | 554
VTTV15-1,0 | Ventiler | Zonventil, 2-vägs, DN15, kvs 1,0, för RTAOM | 554
VTTV15-1,6 | Ventiler | Zonventil, 2-vägs, DN15, kvs 1,6, för RTAOM | 554
VTTV20-2,5 | Ventiler | Zonventil, 2-vägs, DN20, kvs 2,5, för RTAOM | 645
VTTV20-4,0 | Ventiler | Zonventil, 2-vägs, DN20, kvs 4,0, för RTAOM | 677
VTTV20-6,0 | Ventiler | Zonventil, 2-vägs, DN20, kvs 6,0, för RTAOM | 731
X1178 | Rumsregulatorer | Strömgränssnitt till Regio RC -...F-regulatorer | 981
ZFCM-215X | Ventiler | Ventil, 2-vägs, DN15, kvs 3,2, endast för RVAFC | 293
ZFCM-220X | Ventiler | Ventil, 2-vägs, DN20, kvs 4,6, endast för RVAFC | 330
ZFCM-225X | Ventiler | Ventil, 2-vägs, DN25, kvs 5,7, endast för RVAFC | 350
ZFCM-232X | Ventiler | Ventil, 2-vägs, DN32, kvs 10, endast för RVAFC | 605
ZFCM-315X | Ventiler | Ventil, 3-vägs, DN15, kvs 3,2, endast för RVAFC | 370
ZFCM-320X | Ventiler | Ventil, 3-vägs, DN20, kvs 4,6, endast för RVAFC | 412
ZFCM-325X | Ventiler | Ventil, 3-vägs, DN25, kvs 5,7, endast för RVAFC | 406
ZFCM-332X | Ventiler | Ventil, 3-vägs, DN32, kvs 8,4, endast för RVAFC | 813
ZMD215-0.25 | Ventiler | Reglerventil, 2-vägs, DN15, kvs 0,25, utv gänga inkl koppling | 847
ZMD215-0.4 | Ventiler | Reglerventil, 2-vägs, DN15, kvs 0,4, utv gänga inkl koppling | 847
ZMD215-0.6 | Ventiler | Reglerventil, 2-vägs, DN15, kvs 0,6, utv gänga inkl koppling | 847
ZMD215-1.0 | Ventiler | Reglerventil, 2-vägs, DN15, kvs 1,0, utv gänga inkl koppling | 847
ZMD215-1.6 | Ventiler | Reglerventil, 2-vägs, DN15, kvs 1,6, utv gänga inkl koppling | 847
ZMD215-2.5 | Ventiler | Reglerventil, 2-vägs, DN15, kvs 2,5, utv gänga inkl koppling | 847
ZMD215-4.0 | Ventiler | Reglerventil, 2-vägs, DN15, kvs 4,0, utv gänga inkl koppling | 847
ZMD220-6.3 | Ventiler | Reglerventil, 2-vägs, DN20, kvs 6,3, utv gänga inkl koppling | 1017
ZMD225-10 | Ventiler | Reglerventil, 2-vägs, DN25, kvs 10, utv gänga inkl koppling | 1210
ZMD232-16 | Ventiler | Reglerventil, 2-vägs, DN32, kvs 16, utv gänga inkl koppling | 1787
ZMD240-25 | Ventiler | Reglerventil, 2-vägs, DN40, kvs 25, utv gänga inkl koppling | 2215
ZMD315-0.25 | Ventiler | Reglerventil, 3-vägs, DN15, kvs 0,25, utv gänga inkl koppling | 847
ZMD315-0.4 | Ventiler | Reglerventil, 3-vägs, DN15, kvs 0,4, utv gänga inkl koppling | 847
ZMD315-0.6 | Ventiler | Reglerventil, 3-vägs, DN15, kvs 0,6, utv gänga inkl koppling | 847
ZMD315-1.0 | Ventiler | Reglerventil, 3-vägs, DN15, kvs 1,0, utv gänga inkl koppling | 847
ZMD315-1.6 | Ventiler | Reglerventil, 3-vägs, DN15, kvs 1,6, utv gänga inkl koppling | 847
ZMD315-2.5 | Ventiler | Reglerventil, 3-vägs, DN15, kvs 2,5, utv gänga inkl koppling | 847
ZMD315-4.0 | Ventiler | Reglerventil, 3-vägs, DN15, kvs 4,0, utv gänga inkl koppling | 847
ZMD320-6.3 | Ventiler | Reglerventil, 3-vägs, DN20, kvs 6,3, utv gänga inkl koppling | 1017
ZMD325-10 | Ventiler | Reglerventil, 3-vägs, DN25, kvs 10, utv gänga inkl koppling | 1210
ZMD332-16 | Ventiler | Reglerventil, 3-vägs, DN32, kvs 16, utv gänga inkl koppling | 1787
ZMD340-25 | Ventiler | Reglerventil, 3-vägs, DN40, kvs 25, utv gänga inkl koppling | 2215
ZSV-11 | Ställdon | Adapter 11x11x57, BW2 DN40-80 för SR-ställdon | 520
ZTR15-0,25 | Ventiler | Zonventil, 3-vägs, DN15, kvs 0,25 | 690
ZTR15-0,4 | Ventiler | Zonventil, 3-vägs, DN15, kvs 0,4 | 690
ZTR15-0,6 | Ventiler | Zonventil, 3-vägs, DN15, kvs 0,6 | 690
ZTR15-1,0 | Ventiler | Zonventil, 3-vägs, DN15, kvs 1,0 | 690
ZTR15-1,6 | Ventiler | Zonventil, 3-vägs, DN15, kvs 1,6 | 690
ZTR20-2,0 | Ventiler | Zonventil, 3-vägs, DN20, kvs 2,0 | 803
ZTR20-2,5 | Ventiler | Zonventil, 3-vägs, DN20, kvs 2,5 | 803
ZTR20-4,0 | Ventiler | Zonventil, 3-vägs, DN20, kvs 4,0 | 803
ZTR20-6,0 | Ventiler | Zonventil, 3-vägs, DN20, kvs 6,0 | 803
ZTR25-7,0 | Ventiler | Zonventil, 3-vägs, DN25, kvs 7,0 | 1131
ZTV15-0,25 | Ventiler | Zonventil, 2-vägs, DN15, kvs 0,25 | 632
ZTV15-0,4 | Ventiler | Zonventil, 2-vägs, DN15, kvs 0,4 | 632
ZTV15-0,6 | Ventiler | Zonventil, 2-vägs, DN15, kvs 0,6 | 632
ZTV15-1,0 | Ventiler | Zonventil, 2-vägs, DN15, kvs 1,0 | 632
ZTV15-1,6 | Ventiler | Zonventil, 2-vägs, DN15, kvs 1,6 | 632
ZTV20-2,0 | Ventiler | Zonventil, 2-vägs, DN20, kvs 2,0 | 735
ZTV20-2,5 | Ventiler | Zonventil, 2-vägs, DN20, kvs 2,5 | 735
ZTV20-4,0 | Ventiler | Zonventil, 2-vägs, DN20, kvs 4,0 | 735
ZTV20-6,0 | Ventiler | Zonventil, 2-vägs, DN20, kvs 6,0 | 735
ZTV25-7,0 | Ventiler | Zonventil, 2-vägs, DN25, kvs 7,0 | 1025

## Utgått
Produkt | Förändring | Benämning
RTV10 | Ventiler | Zonventil, 2-vägs, DN10, kvs 0,7, till RTA(O)M-ställdon
RTV15 | Ventiler | Zonventil, 2-vägs, DN15, kvs 1,4, till RTA(O)M-ställdon
RV210 | Ventiler | 2-vägsventil, DN10, med flödesinställning
RV215 | Ventiler | 2-vägsventil, DN15, med flödesinställning
RV220 | Ventiler | 2-vägsventil, DN20, med flödesinställning
RV-TOOL | Ventiler | Verktyg för inställning av flöde på RV2-ventiler
TH-RV468 | Ventiler | Termostatvred för RV2-ventiler
TH-RV470 | Ventiler | Termostatvred för RV2-ventiler